## Расходный материал
Заявка на расходный материал на 2021 год ГКП на ПХВ «Многопрофильная городская детская больница № 1» акимата города НурСултан г. НурСултан,пр. Тәуелсіздік,11/1
лот | Наименование | Форма упаковки | Количество | Цена | Сумма, тенге без НДС | ИНКОТЕРМС | Срок поставки
1 | CL коробка мембран ABL800FLEX | Кор.(4шт) | 1 | 672680 | 672680 | DDP | по заявке заказчика в течении года
2 | CL-электрод 945-617 ABL 800 FLEX | шт | 1 | 853499 | 853499 | DDP | по заявке заказчика в течении года
3 | Na+электрод 945-618 ABL 800 FLEX | шт | 1 | 775908 | 775908 | DDP | по заявке заказчика в течении года
4 | Na-коробка мембран ABL 800 FLEX | Кор.(4шт) | 1 | 672680 | 672680 | DDP | по заявке заказчика в течении года
5 | pCO2 коробка мембран 942-063 ABL 800 FLEX | Кор.(4шт) | 1 | 672680 | 672680 | DDP | по заявке заказчика в течении года
6 | pCO2 электрод 945-612 ABL 800 FLEX | шт | 1 | 1431854 | 1431854 | DDP | по заявке заказчика в течении года
7 | pH электрод 945-612 ABL 800 FLEX | шт | 1 | 1431854 | 1431854 | DDP | по заявке заказчика в течении года
8 | pO2 коробка мембран ABL800 FLEX | Кор.(4шт) | 1 | 672680 | 672680 | DDP | по заявке заказчика в течении года
9 | pO2 электрод 945-613 ABL800 FLEX | шт | 1 | 1431854 | 1431854 | DDP | по заявке заказчика в течении года
10 | Газ калибровочный 1(настольная емкость газа)ABL 800 FLEX | бал | 2 | 165317 | 330634 | DDP | по заявке заказчика в течении года
11 | Газ калибровочный 2(настольная емкость газа)ABL 800FLEX | бал | 2 | 165317 | 330634 | DDP | по заявке заказчика в течении года
12 | Глюкозный электрод 945-620 | шт | 1 | 1431854 | 1431854 | DDP | по заявке заказчика в течении года
13 | К+электрод 945-615 ABL 800 FLEX | шт | 1 | 853499 | 853499 | DDP | по заявке заказчика в течении года
14 | Калибровочный раствор 1 200мл ABL800FLEX | Фл. | 40 | 89407 | 3576280 | DDP | по заявке заказчика в течении года
15 | Калибровочный раствор 2 200мл ABL 800 FLEX | Фл. | 40 | 89407 | 3576280 | DDP | по заявке заказчика в течении года
16 | Калибровочный раствор tHb в упаковке 4 ампулы | Кор.(4шт) | 1 | 58928 | 58928 | DDP | по заявке заказчика в течении года
17 | К-коробка мембран 942-059 ABL 800 FLEX | Кор.(4шт) | 1 | 853499 | 853499 | DDP | по заявке заказчика в течении года
18 | Коробка мембран референтного электрода ABL800 FLEX упаковке 4 шт | Кор.(4шт) | 3 | 91641 | 274923 | DDP | по заявке заказчика в течении года
19 | Лактатный электрод 945-619 | шт | 1 | 1431854 | 1431854 | DDP | по заявке заказчика в течении года
20 | Мембранаы глюкозного электрода,коробка(4шт) | кор | 3 | 231336 | 694008 | DDP | по заявке заказчика в течении года
21 | Мембраны для лактатного электрода,коробка(4шт.) | кор | 3 | 231336 | 694008 | DDP | по заявке заказчика в течении года
22 | Одноразовый пластиковый контейнер 905-802 | шт | 50 | 10600 | 530000 | DDP | по заявке заказчика в течении года
23 | Очистной раствор 200мл ABL 800 FLEX | Фл. | 20 | 89407 | 1788140 | DDP | по заявке заказчика в течении года
24 | Промывочный раствор 600мл ABL 800 FLEX | Фл. | 40 | 70612 | 2824480 | DDP | по заявке заказчика в течении года
25 | Раствор гипохлорида(Hypochlorite Salution) 902-668 ABL 800 FLEX | Фл. | 1 | 58945 | 58945 | DDP | по заявке заказчика в течении года
26 | Референтный электрод 945-603 | шт | 1 | 557298 | 557298 | DDP | по заявке заказчика в течении года
27 | Са коробка мембран ABL800 FLEX | Кор.(4шт) | 1 | 853499 | 853499 | DDP | по заявке заказчика в течении года
28 | Са2+электрод 945-616 ABL 800 FLEX | шт | 1 | 853499 | 853499 | DDP | по заявке заказчика в течении года
29 | СL коробка мембран ABL800 FLEX | Кор.(4шт) | 1 | 853499 | 853499 | DDP | по заявке заказчика в течении года
30 | Капилляры гепаринизированные с принадлежностями safeClinitubes-пластиковые объемами 100 мкл.(250 шт.) | Компл. | 40 | 129419 | 5176760 | DDP | по заявке заказчика в течении года
31 | Ловушка сгустков для капилляров, уп. (250 шт.) | упак | 50 | 58051 | 2902550 | DDP | по заявке заказчика в течении года
32 | Раствор для контроля качества AutoСheck, уровень 1, 30 ампул в упаковке | Кор. | 2 | 193308 | 386616 | DDP | по заявке заказчика в течении года
33 | Раствор для контроля качества AutoСheck, уровень 2, 30 ампул в упаковке | Кор. | 2 | 193308 | 386616 | DDP | по заявке заказчика в течении года
34 | Раствор для контроля качества AutoСheck, уровень 3, 30 ампул в упаковке | Кор. | 2 | 193308 | 386616 | DDP | по заявке заказчика в течении года
35 | Раствор для контроля качества AutoСheck, уровень 4, 30 ампул в упаковке | Кор. | 2 | 193308 | 386616 | DDP | по заявке заказчика в течении года
36 | Трубка для слива | Уп. | 3 | 30245 | 90735 | DDP | по заявке заказчика в течении года
37 | Трубка насоса для растворов | Уп. | 3 | 33080 | 99240 | DDP | по заявке заказчика в течении года
38 | Трубка насоса для электродных модулей | Уп. | 3 | 33080 | 99240 | DDP | по заявке заказчика в течении года
39 | Пластиковая прокладка | Шт. | 4 | 37435 | 149740 | DDP | по заявке заказчика в течении года
40 | Термо бумага в рулонах (кор. 8 рул.) | Кор. | 10 | 55097 | 550970 | DDP | по заявке заказчика в течении года
Итого сумма |  |  |  |  | 41106179
№ п/п | Наименование расходного материала | Характеристика расходного материала | ед.изм. | кол-во на | цена | сумма | ИНКОТЕРМС | Срок поставки
Реагенты
30 | Alpha-amylase IFCC-Реактив на альфа-амилазу OSR 6182 Кинетическое колориметрическое количественное определение α-амилазы, [1,4-D-глюкан-4-глюканогидролаза, EC 3.2.1.1], в сыворотке, плазме и моче человека на анализаторах Beckman Coulter серии AU. Только для in vitro диагностики. | 4x40+4x40мл | уп. | 1 | 371000 | 371000 | DDP | по заявке заказчика в течении года
31 | Albumin-Реактив на альбумин OSR6102 Колориметрический фотометрический тест для количественного определенияКоличественное определение альбумина в сыворотке и плазме человека методом фотометрии в видимом диапазоне на анализаторах Beckman Coulter. Серии AU. Только для диагностики in vitro. | 4х29мл | уп. | 2 | 77751 | 155502 | DDP | по заявке заказчика в течении года
32 | ALP IFCC-Щелочная фосфотаза OSR6104 Кинетическое колориметрическое количественное определение щелочной фосфатазы, EC 3.1.3.1 (ЩФ), в сыворотке и плазме человека на анализаторах Beckman Coulter серии AU. Только для in vitro диагностики. | 4х30+4х30мл | уп. | 1 | 169650 | 169650 | DDP | по заявке заказчика в течении года
33 | ALT-Реактив на АЛТ OSR6107 УФ кинетическое определение аланинаминотрансферазы, EC 2.6.1.2 (АЛТ), в сыворотке и плазме человека на анализаторах Beckman Coulter серии AU. Только для in vitro диагностики. | 4x50мл+4х25мл | уп. | 1 | 163590 | 163590 | DDP | по заявке заказчика в течении года
34 | ASO-Анти-стрептолозин О, реагент для определения OSR6194 Количественное определение антистрептолизина О (АСО) в сыворотке человека иммунотурбидиметрическим методом на анализаторах Beckman Coulter серии AU. Только для диагностики in vitro. | 4х51+4х7мл | уп. | 2 | 731317 | 1462634 | DDP | по заявке заказчика в течении года
35 | AST-Реактив на АСТ OSR6109 УФ кинетическое определение аспартатаминотрансферазы, EC 2.6.1.1 (АСТ), в сыворотке и плазме человека на анализаторах Beckman Coulter серии AU. Только для in vitro диагностики. | 4х25+4х25мл | уп. | 2 | 168750 | 337500 | DDP | по заявке заказчика в течении года
36 | Calcium Arsenazo-Реактив на кальций Арсеназо OSR61117 Колориметрический фотометрический тест для количественного определения общего кальция в сыворотке, плазме или моче человекаКоличественное определение общего кальция в сыворотке, плазме и моче человека методом фотометрии в видимом диапазоне на анализаторах Beckman Coulter серии AU. Только для диагностики in vitro. | 4х29мл | уп. | 2 | 258300 | 516600 | DDP | по заявке заказчика в течении года
37 | Cleaning Solution-Очищающий раствор 66039 Чистящий концентрат, предназначенный для очищения системы. Только для in vitro диагностики. | 6x500мл | уп. | 1 | 113763 | 113763 | DDP | по заявке заказчика в течении года
38 | Control Serum Level 1-Контрольная сыворотка уровень 1 ODC0003 Контрольная сыворотка 1(Control Serum 1 (Контрольная сыворотка 1) представляет собой – это контроль на основе лиофилизированную ой человеческой сыворотку человекаи,, предназначеннаяый для использования в комбинации с Контрольной сывороткой 2 (Control Serum 2 ODC0004 (Контрольной сывороткой 2) для проведения контроля качества мониторинга аналитических характеристиктестов, перечисленных в прилагаемой таблице, с реагентамиов системы Beckman Coulter, используемых на анализаторах Beckman Coulter серии AU. Только для диагностики in vitro. | 20х5мл | уп. | 2 | 257664 | 515328 | DDP | по заявке заказчика в течении года
39 | Control Serum Level 2-Контрольная сыворотка уровень 2 ODC0004 Контрольная сыворотка 2 (Control Serum 2) представляет собой лиофилизированную сыворотку человека, предназначенная для использования в комбинации с Контрольной сывороткой 1 (Control Serum 1 ODC0003) для проведения контроля качества тестов, перечисленных в прилагаемой таблице, с реагентами Beckman Coulter на анализаторах Beckman Coulter серии AU. Только для диагностики in vitro. Control Serum 2 (Контрольная сыворотка 2) – это контроль на основе лиофилизированной человеческой сыворотки, предназначенный для использования в комбинации с Control Serum 1 ODC0003 (Контрольной сывороткой 1) для мониторинга аналитических характеристик реагентов системы Beckman Coulter, используемых на анализаторах Beckman Coulterсерии AU. Только для диагностики in vitro. | 20х5мл | уп. | 2 | 257664 | 515328 | DDP | по заявке заказчика в течении года
40 | Creatin Kinase(Ck -NAC)-Реактив на креатинкиназу ОSR 6179 УФ кинетическое определение креатинкиназы (КК), EC 2.7.3.2, в сыворотке и плазме человека на анализаторах Beckman Coulter серии AU. Только для in vitro диагностики. | 4х22+4х4+4х6мл | уп. | 2 | 194400 | 388800 | DDP | по заявке заказчика в течении года
41 | Creatininе-Реактив на креатинин OSR6178 Кинетический колориметрический тест для количественного определения креатинина в сыворотке, плазме или моче человека на анализаторах Beckman Coulter. Только для диагностики in vitro. | 4х51+4х51мл | уп. | 5 | 112734 | 563670 | DDP | по заявке заказчика в течении года
42 | CRP Latex-peagent -Реактив на С-рективный белок OSR 6199 Количественное определение C-реактивного белка (C-РБ) в сыворотке и плазме человека иммунотурбидиметрическим методом на анализаторах Beckman Coulter серии AU. Данный метод используется для выявления и оценки инфекции, повреждения тканей, воспалительных состояний и связанных с ними заболеваний. Только для диагностики in vitro. | 4x30+4x30мл | уп. | 16 | 364625 | 5834000 | DDP | по заявке заказчика в течении года
43 | CRP Lateкс саlibrator-С-реактивный белок (латекс), нормальная чувствительность, калибратор ODС 0026 CRP Calibrator (Latex) (калибратор C-РБ (латекс) | 5*2 мл | наб | 1 | 305423 | 305423 | DDP | по заявке заказчика в течении года
44 | Cuvetten micro with Mixer in Dispo System кюветы со сместителем для коагулометра | 5х100 | уп. | 10 | 173052 | 1730520 | DDP | по заявке заказчика в течении года
45 | Direct Bilirubin-Реактив на прямой билирубин OSR6111 Колориметрический фотометрический тест для количественного определения прямого билирубина в сыворотке или плазме человекаКоличественное определение прямого билирубина в сыворотке и плазме человека методом фотометрии в видимом диапазоне на анализаторах Beckman Coulter серии AU. Только для диагностики in vitro. | 4х6+4х6мл | уп. | 5 | 134550 | 672750 | DDP | по заявке заказчика в течении года
46 | Electrode Cl-Электрод калиевый MU919600 Электрод устанавливается в ионоселективном модуле (ISE) анализатора Beckman Coulter серии AU для количественного (непрямого) определения хлора (Cl-) в сыворотке, плазме крови и моче. Только для in vitro диагностики. УСТАНОВКА КВАЛИФИЦИРОВАННЫМ СЕРВИСНЫМ ИНЖЕНЕРОМ |  | уп. | 1 | 808482 | 808482 | DDP | по заявке заказчика в течении года
47 | Electrode K-Электрод калиевый MU919500 Электрод устанавливается в ионоселективном модуле (ISE) анализатора Beckman Coulter серии AU для количественного (непрямого) определения калия(K+) в сыворотке, плазме крови и моче. Только для in vitro диагностики. УСТАНОВКА КВАЛИФИЦИРОВАННЫМ СЕРВИСНЫМ ИНЖЕНЕРОМ |  | уп. | 1 | 808482 | 808482 | DDP | по заявке заказчика в течении года
48 | Electrode Na-Электрод натриевый MU919400 Электрод устанавливается в ионоселективном модуле (ISE) анализатора Beckman Coulter серии AU для количественного (непрямого) определения натрия (Na+) в сыворотке, плазме крови и моче. Только для in vitro диагностики. УСТАНОВКА КВАЛИФИЦИРОВАННЫМ СЕРВИСНЫМ ИНЖЕНЕРОМ |  | уп. | 1 | 808482 | 808482 | DDP | по заявке заказчика в течении года
49 | Electrode REF-Референсный электрод MU919700 Референсный электрод устанавливается в ионоселективном модуле (ISE) анализатора Beckman Coulter серии AU для количественного (непрямого) определения натрия (Na+), калия (K+) и хлора (Cl-) в сыворотке, плазме крови и моче. Только для in vitro диагностики. УСТАНОВКА КВАЛИФИЦИРОВАННЫМ СЕРВИСНЫМ ИНЖЕНЕРОМ |  | уп. | 1 | 1850830 | 1850830 | DDP | по заявке заказчика в течении года
50 | Ferritin-Фeрритин, реагент для определения OSR61203 Количественное определение ферритина в сыворотке и плазме человека иммунотурбидиметрическим методом на анализаторах Beckman Coulter серии AU. Только для диагностики in vitro. | 4х24+4х12мл | уп. | 2 | 499171 | 998342 | DDP | по заявке заказчика в течении года
51 | Finecare (AFP) Alpha Fetal Protein Rapid Quantitative Test - Быстрый количественный тест на альфа-фетопротеин (AFP) |  | уп. | 1 | 31500 | 31500 | DDP | по заявке заказчика в течении года
52 | Finecare Cardiac Troponin I (cTn I) Rapid Quantitative Test - Быстрый количественный тест на кардиологический Тропонин I (cTn I) |  | уп. | 1 | 49000 | 49000 | DDP | по заявке заказчика в течении года
53 | Finecare TSH Rapid Quantitative Test - Быстрый количественный тест на тиреотропный гормон (TSH) |  | уп. | 2 | 43750 | 87500 | DDP | по заявке заказчика в течении года
54 | Finecare Vitamin D (VD) Rapid Quantitative Test - Быстрый количественный тест на витамин Д (VD) |  | уп. | 3 | 45000 | 135000 | DDP | по заявке заказчика в течении года
55 | Finecare Т3 Rapid Quantitative Test - Быстрый количественный тест на трийодтиронин (Т3) |  | уп. | 2 | 45000 | 90000 | DDP | по заявке заказчика в течении года
56 | Finecare Т4 Rapid Quantitative Test - Быстрый количественный тест на тироксин (Т4) |  | уп. | 2 | 45000 | 90000 | DDP | по заявке заказчика в течении года
57 | Glucose-Реактив на глюкозу OSR6121 Ферментативный УФ тест (гексокиназный метод) для количественного определения глюкозы в сыворотке и плазме Количественное определение глюкозы в сыворотке и плазме человека ферментативным (гексокиназным) методом в УФ-диапазоне на анализаторах Beckman Coulter.серии AU Только для диагностики in vitro. | 4х25+4х12,5мл | уп. | 3 | 128700 | 386100 | DDP | по заявке заказчика в течении года
58 | Hemolynac-5 | Код MEK-910, 1 л | фл | 15 | 62100 | 931500 | DDP | по заявке заказчика в течении года
59 | INOFGANIC PHOSPHOROUS-Неорганический фосфор, реагент для определения OSR6122 Фотометрический УФ тест для количественного определения неорганического фосфора в сыворотке, плазме и моче на анализаторах Beckman Coulter серии AU. Только для диагностики in vitro. | 4х15+4х15мл | уп. | 1 | 170295 | 170295 | DDP | по заявке заказчика в течении года
60 | IRON-Железо реагент, для определения OSR6186 Колориметрический фотометрический тест для количественного определения железа в сыворотке или плазме человека Количественное определение железа в сыворотке и плазме человека методом фотометрии в видимом диапазоне на анализаторах Beckman Coulter серии AU. Только для диагностики in vitro. | 4х15+4х15мл | уп. | 2 | 276431 | 552862 | DDP | по заявке заказчика в течении года
61 | ISE Buffer -Буферный р-р 66320 Буфер используется ионоселективным модулем (ISE) анализаторов Beckman Coulter серии AU для количественного (непрямого) определения натрия (Na+), калия (K+) и хлора (Cl-) в сыворотке, плазме крови и моче. Только для in vitro диагностики. | 4х2000 мл | уп. | 2 | 129500 | 259000 | DDP | по заявке заказчика в течении года
62 | ISE High Serum Standard - Высокий стандарт сыворотки 66316 Данный стандарт используется ионоселективным модулем (ISE) анализаторов Beckman Coulter серии AU для количественного (непрямого) определения натрия (Na+), калия (K+) и хлора (Cl-) в сыворотке, плазме крови и моче. Только для in vitro диагностики. | 4х100мл | уп. | 2 | 134550 | 269100 | DDP | по заявке заказчика в течении года
63 | ISE Low Serum Standart-Низкий стандарт сыворотки 66317 Данный стандарт используется ионоселективным модулем (ISE) анализаторов Beckman Coulter серии AU для количественного (непрямого) определения натрия (Na+), калия (K+) и хлора (Cl-) в сыворотке, плазме крови и моче. Только для in vitro диагностики. | 4х100мл | уп. | 2 | 134550 | 269100 | DDP | по заявке заказчика в течении года
64 | ISE MID Standard -Средний стандарт 66319 Данный раствор используется ионоселективным модулем (ISE) анализаторов Beckman Coulter серии AU для количественного (непрямого) определения натрия (Na+), калия (K+) и хлора (Cl-) в сыворотке, плазме крови и моче. Только для in vitro диагностики. | 4х2000 мл | уп. | 3 | 137750 | 413250 | DDP | по заявке заказчика в течении года
65 | ISE NA+/K+ Selectivity Chek-контроль селективности Na+/K+ электродов 66313 Данный контроль используется ионоселективным модулем (ISE) анализаторов Beckman Coulter серии AU для количественного (непрямого) определения натрия (Na+), калия (K+) и хлора (Cl-) в сыворотке, плазме крови и моче. Только для in vitro диагностики. | 2х25мл | уп. | 2 | 77868 | 155736 | DDP | по заявке заказчика в течении года
66 | ISE Referenct -Референсный р-р 66318 Данный раствор используется ионоселективным модулем (ISE) анализаторов Beckman Coulter серии AU для количественного (непрямого) определения натрия (Na+), калия (K+) и хлора (Cl-) в сыворотке, плазме крови и моче. Только для in vitro диагностики. | 4х1000мл | уп. | 1 | 96000 | 96000 | DDP | по заявке заказчика в течении года
67 | ITА-Kонтральная сыворотка, уровень 2 ODC0015 ITA контрольная сыворотка (ITA Control Serum) – представляет собой жидкий контрольный материал, приготовленный на основе сыворотки человека., предназначенный в комбинации с контрольными сыворотками ITA ODC0014 и ODC0016 для проведения контроля качества нижеперечисленных тестов с реагентами Beckman Coulter на анализаторах Beckman Coulter серии AU. Только для диагностики in vitro. | 6х2мл | уп. | 1 | 311270 | 311270 | DDP | по заявке заказчика в течении года
68 | ITА-Kонтральная сыворотка, уровень 3 ODC0016 ITA контрольная сыворотка (ITA Control Serum) – представляет собой жидкий контрольный материал, приготовленный на основе сыворотки человека., предназначенный в комбинации с контрольными сыворотками ITA ODC0014 и ODC0015 для проведения контроля качества нижеперечисленных тестов с реагентами \Beckman Coulter на анализаторах Beckman Coulter серии AU. Только для диагностики in vitro. | 6х2мл | уп. | 1 | 311270 | 311270 | DDP | по заявке заказчика в течении года
69 | ITА-Контральная сыворотка, уровень 1 ODС0014 ITA контрольная сыворотка Control Serum (контрольная сыворотка ITA Control Serum) – представляет собой жидкий контрольный материал, приготовленный на основе сыворотки человека.это контроль на основе лиофилизированной человеческой сыворотки, предназначенный для использования в комбинации с контрольными сыворотками ITA ODC0015 и ODC0016 для мониторинга аналитических характеристикпроведения контроля качества нижеперечисленных тестов с реагентамиов системы \Beckman Coulter, используемых на анализаторах Beckman Coulter серии AU и перечисленных в нижеприведенной таблице. Только для диагностики in vitro. | 6х2мл | уп. | 1 | 274650 | 274650 | DDP | по заявке заказчика в течении года
70 | LDH-Лактатдегидрагеназа реагент для определения OSR6128 УФ кинетическое определение активности лактатдегидрогеназы, EC 1.1.1.27, в сыворотке и плазме человека на анализаторах Beckman Coulter серии AU. Только для in vitro диагностики. | 4x40+4x20мл | уп. | 1 | 124410 | 124410 | DDP | по заявке заказчика в течении года
71 | MAGNESIUM-Магний, реагент для определения OSR6189 Колориметрический фотометрический тест для количественного определения магния в сыворотке, плазме и моче человека Количественное определение магния в сыворотке, плазме и моче человека методом фотометрии в видимом диапазоне на анализаторах Beckman Coulter серии AU. Только для диагностики in vitro. | 4х40мл | уп. | 3 | 149151 | 447453 | DDP | по заявке заказчика в течении года
72 | MU962300 Ptube перестальтическая трубка | 2шт | уп. | 2 | 155257 | 310514 | DDP | по заявке заказчика в течении года
73 | PCT (Procalcitonin) Rapid Quantitative Test | Прокальцитонин | упак | 50 | 45000 | 2250000 | DDP | по заявке заказчика в течении года
74 | RF Latex Calibrator-Калибратор ревматоидного фактора ODC 0028 RF Latex Calibrator (Ревматоидный фактор (латекс), калибратор) представляет собой матрикс, основанный на человеческой сыворотке, и предназначен для использования с реактивом RF Latex OSR61105 для количественного определения ревматоидного фактора на анализаторах Beckman Coulter серии AU. Только для диагностики in vitro. | 5x1мл | уп. | 1 | 215409 | 215409 | DDP | по заявке заказчика в течении года
75 | RF LATEX-Ревматоидный фактор (РФ)(латекс ), реагент для определения OSR61105 Количественное определение ревматоидного фактора (РФ) в сыворотке и плазме человека иммунотурбидиметрическим методом на анализаторах Beckman Coulter серии AU. Только для диагностики in vitro. | 4х24+4х8мл | уп. | 2 | 523299 | 1046598 | DDP | по заявке заказчика в течении года
76 | SERIUM PROTEIN MULTI-CALIBRATOR 1-Мультикалибратор белков сыворотки 1 ODR3021 Мультикалибратор сывороточных белков (Serum Protein Multi-Calibrator предназначен для иммунотурбидиметрического анализа с использованием реагентов иммуноглобулина G, иммуноглобулина A, иммуноглобулина M, C3, C4, трансферрина, C-реактивного белка, антистрептолизина O и ферритина для количественного их определения на анализаторах Beckman Coulter серии AU. Мультикалибратор изготовлен на основе человеческой сыворотки с добавлением химических веществ и соответствующих ферментов человеческого, животного или растительного происхождения. Только для диагностики in vitro. | 6х2мл | уп. | 1 | 299944 | 299944 | DDP | по заявке заказчика в течении года
77 | System Calibrator-Системный калибратор 66300 System Calibrator (системный калибратор) представляет собой калибратор на основе сыворотки крови, предназначенный для использования с реагентами Beckman Coulter на анализаторах Beckman Coulter серии AU. Только для диагностики in vitro | 20х5мл | уп. | 2 | 218213 | 436426 | DDP | по заявке заказчика в течении года
78 | Total Bilirubin-Реактив на общий билирубин OSR 6112 Колориметрический фотометрический тест для количественного определения общего билирубина в сыворотке или плазме человекаКоличественное определение общего билирубина в сыворотке и плазме человека методом фотометрии в видимом диапазоне на анализаторах Beckman Coulter серии AU. Только для диагностики in vitro. | 4x15+4x15мл | уп. | 5 | 131040 | 655200 | DDP | по заявке заказчика в течении года
79 | Total Protein -Реактив на общий белок OSR6132 Колориметрический фотометрический тест для количественного определения общего белка в сыворотке или плазме человека на анализаторе Количественное определение общего белка в сыворотке и плазме человека методом фотометрии в видимом диапазоне на анализаторах Beckman Coulter серии AU. Только для диагностики in vitro. | 4х25+4х25мл | уп. | 3 | 77571 | 232713 | DDP | по заявке заказчика в течении года
80 | TRANSFERRIN-Трансферин, реагент для определения OSR6152 Количественное определение трансферрина методом иммунотурбидиметрии в сыворотке и плазме человека на анализаторах Beckman Coulter серии AU. Только для диагностики in vitro. | 4х7+4х8мл | уп. | 2 | 593958 | 1187916 | DDP | по заявке заказчика в течении года
81 | Triglyceride-Реактив на триглицериды OSR61118 Колориметрический фотометрический тест для количественного определения триглицеридов в сыворотке или плазме человека Количественное определение триглицеридов в сыворотке и плазме человека ферментативным колориметрическим методом на анализаторах Beckman Coulter .серии AU Только для диагностики in vitro. | 4х50+4х12,5мл | уп. | 1 | 260076 | 260076 | DDP | по заявке заказчика в течении года
82 | UIBS-Ненасыщенная железосвязывающая способность, реагент для определения OSR61205 Колориметрический фотометрический тест для количественного определения латентной железосвязывающей способности (ненасыщенной железосвязывающей способности)сыворотки или плазмы человека на анализаторах Количественное определение ненасыщенной железосвязывающей способности (НЖСС) сыворотки и плазмы человека методом фотометрии в видимом диапазоне на анализаторах Beckman Coulter серии AU. Только для диагностики in vitro. | 4х27+4х3+4х6+4х2мл | уп. | 1 | 170295 | 170295 | DDP | по заявке заказчика в течении года
83 | Urea/Urea Nitrogen-Реактив на мочевину OSR6134 УФ кинетическое определение мочевины в сыворотке, плазме и моче человека. Количественное определение мочевины в сыворотке, плазме и моче человека кинетическим методом в УФ-диапазоне на анализаторах Beckman Coulter .серии AU. Только для диагностики in vitro. | 4х25+4х25мл | уп. | 3 | 96885 | 290655 | DDP | по заявке заказчика в течении года
84 | Uric Acid-Pеактив на мочевую кислоту OSR6198 Колориметрический фотометрический тест для количественного определения мочевой кислоты в сыворотке, плазме и моче человека на анализаторах Beckman Coulter серии AU. Только для диагностики in vitro. | 4х30+4х12,5мл | уп. | 1 | 167824 | 167824 | DDP | по заявке заказчика в течении года
85 | Wash Solution-Промывочный раствор OSR0001 Чистящий концентрат, предназначенный для очищения системы. Только для in vitro диагностики. | 6х2000мл | уп. | 1 | 148500 | 148500 | DDP | по заявке заказчика в течении года
86 | Азур-Эозин по Романовскому | 1л | фл | 1 | 3900 | 3900 | DDP | по заявке заказчика в течении года
87 | АЧТВ-тест Набор для определения активированного частичного тромбопластинового времини(АЧТВ) |  | фл | 100 | 1820 | 182000 | DDP | по заявке заказчика в течении года
88 | Гемотология RIGAS HAEMATOLOGY PROGRAMME | Годовая программа | шт | 1 | 758890 | 758890 | DDP | по заявке заказчика в течении года
89 | Картридж с зернистой фильтрующей загрузкой, модель "CFC 15" |  | шт. | 8 | 35355 | 282840 | DDP | по заявке заказчика в течении года
90 | Картридж микрофильтрационный (5 мкм), модель "MFC 15" |  | шт. | 4 | 48700 | 194800 | DDP | по заявке заказчика в течении года
91 | Картридж с гранулированным активированным углем, модель "ACC 15" |  | шт. | 4 | 52630 | 210520 | DDP | по заявке заказчика в течении года
92 | Картридж со смешанной смолой типа MB - 50 (5020) в мягкой упаковке |  | шт. | 4 | 78545 | 314180 | DDP | по заявке заказчика в течении года
93 | Картридж с мембранным элементом, модель ROC50 |  | шт. | 4 | 43990 | 175960 | DDP | по заявке заказчика в течении года
94 | Иммуноглобулин А, реагент для определения (IgA). OSR61171 Количественное определение иммуноглобулина A (IgA) в сыворотке и плазме человека иммунотурбидиметрическим методом на анализаторах Beckman Coulter серии AU. Только для диагностики in vitro | 4х22+4х20 мл. | уп. | 1 | 253519 | 253519 | DDP | по заявке заказчика в течении года
95 | Иммуноглобулин G, реагент для определения (IgG). OSR61172 Количественное определение иммуноглобулина G (IgG) в сыворотке, плазме и спинномозговой жидкости человека иммунотурбидиметрическим методом на анализаторах Beckman Coulter серии AU. Только для диагностики in vitro. | 4х14+4х11 мл. | уп. | 1 | 253519 | 253519 | DDP | по заявке заказчика в течении года
96 | Иммуноглобулин M, реагент для определения (IgM). OSR61173 Количественное определение иммуноглобулина M (IgM) в сыворотке и плазме человека иммунотурбидиметрическим методом на анализаторах Beckman Coulter серии AU. Только для диагностики in vitro. | 4х10+4х8 мл. | уп. | 1 | 253519 | 253519 | DDP | по заявке заказчика в течении года
97 | С3 компонент комплемента, реагент для определения (С3). OSR6159 Количественное определение C3 компонента комплемента иммунотурбидиметрическим методом в сыворотке и плазме человека на анализаторах Beckman Coulter серии AU. Только для диагностики in vitro. | 4х10+4х8 мл. | уп. | 1 | 297854 | 297854 | DDP | по заявке заказчика в течении года
98 | С4 компонент комплемента, реагент для определения (С4). OSR6160 Количественное определение C4 компонента комплемента иммунотурбидиметрическим методом в сыворотке и плазме человека на анализаторах Beckman Coulter серии AU. Только для диагностики in vitro. | 4х22+4х20 мл. | уп. | 1 | 297854 | 297854 | DDP | по заявке заказчика в течении года
99 | MU988800 Photometer Lamp 20W - Фотометрическая лампа на 20ВТ (12V 20W ) |  | шт. | 3 | 241613 | 724839 | DDP | по заявке заказчика в течении года
100 | MU846500 Cuvette 5 x 5 mm (pkg of 10) - Кюветы на 5 мм. Упаковка (5Х5ммХ10шт) AU480 |  |  | 2 | 383202 | 766404 | DDP | по заявке заказчика в течении года
101 | Cholesterol OSR6116 Количественное определение холестерина в сыворотке и плазме человека ферментативным колориметрическим методом на анализаторах Beckman Coulter. cерии AU. Только для диагностики in vitro. | 4х22,5 мл. | уп. | 1 | 148878 | 148878 | DDP | по заявке заказчика в течении года
102 | Изотонический раствор красный Isotonac 4 (Isotonac 4) код MEK-641 | код MEK-641, 20л | кан. | 90 | 45500 | 4095000 | DDP | по заявке заказчика в течении года
103 | Иммунохроматографический экспресс -тест для определения скрытой крови в кале"HEGON OBDI "24 тес | 24 | шт | 80 | 66815 | 5345200 | DDP | по заявке заказчика в течении года
104 | Калибратор MEK-Cal | Код MEK-CAL, 1 x 2ml | шт | 1 | 205158 | 205158 | DDP | по заявке заказчика в течении года
105 | Капилляры Панченкова | №100 | шт | 2000 | 110 | 220000 | DDP | по заявке заказчика в течении года
106 | Клиническая химия RIGAS GENERAL CLINICAL PROGRAMME | Годовая программа | уп. | 1 | 940742 | 940742 | DDP | по заявке заказчика в течении года
107 | Комплект фильтров (2шт/комплект) | Код Т802 | шт. | 10 | 6700 | 67000 | DDP | по заявке заказчика в течении года
108 | Контрольная кровь гематология MEK 5DL (низкий), MEK 5DN (нормальный), MEK 5DH (высокий) | 3*3ml (1L,1N,1H) Код MEK-5DLNH | уп | 4 | 126200 | 504800 | DDP | по заявке заказчика в течении года
109 | Контрольная кровь гематология MEK-3DL (низкий), MEK-3DN (нормальный), MEK-3DH (высокий) | 3*2ml (1L,1N,1H) Код MEK-3DLNH | уп | 4 | 91400 | 365600 | DDP | по заявке заказчика в течении года
110 | Лизирующий реагент Hemolynac 3N (Hemolynac 3N) | Код MEK-680, 1 л | бут | 40 | 52700 | 2108000 | DDP | по заявке заказчика в течении года
111 | Масло иммерсионное для микроскопии | 100мл | фл | 1 | 5500 | 5500 | DDP | по заявке заказчика в течении года
112 | ОптиФибриноген-тест набор реагентов для определения содержания фибриногена по методу Клауса. |  | флакон | 50 | 2999 | 149950 | DDP | по заявке заказчика в течении года
113 | Очищающий реагент Cleanac 3 (Cleanac 3) | код MEK-620, 1 л | бут | 20 | 22900 | 458000 | DDP | по заявке заказчика в течении года
114 | Плазма крови с нормальным и снижинным уровнем параметров системы гемостаза | 6фл(в 1 уп) | фл | 12 | 1985 | 23820 | DDP | по заявке заказчика в течении года
115 | полиглюкин 33% | №10. 10мл | фл | 20 | 2500 | 50000 | DDP | по заявке заказчика в течении года
116 | Полимерная суспензия | Код T905 | шт | 1 | 100600 | 100600 | DDP | по заявке заказчика в течении года
117 | Пробирки с К2 ЭДТА | для гемотологических исследований , капиллярной крови, цвет крышки фиолетовый: объем 0,5 мл В упаковке 100 штук , | шт | 30000 | 125 | 3750000 | DDP | по заявке заказчика в течении года
118 | Промывающий реагент Cleanac (Cleanac) | Код MEK-520, 5л | бут | 20 | 34200 | 684000 | DDP | по заявке заказчика в течении года
119 | Ренампластин.Тромбопластин набор для определения протромбинового времени |  | флакон | 100 | 10500 | 1050000 | DDP | по заявке заказчика в течении года
120 | Термопринтерная бумага для гематологических анализаторов серии МЕК с встроенным принтером | уп (№ 10 рул) | уп. | 20 | 55300 | 1106000 | DDP | по заявке заказчика в течении года
121 | Тест полоски COMBINA 13 | №100 | уп. | 160 | 29997 | 4799520 | DDP | по заявке заказчика в течении года
122 | Тромбо-тест Набор реагента для определения тромбинового времени |  | флакон | 27 | 4000 | 108000 | DDP | по заявке заказчика в течении года
123 | Трубка для насоса комплект | Код Т462 | шт. | 2 | 87200 | 174400 | DDP | по заявке заказчика в течении года
124 | Эозин метиленовый синий (по Май-Грюнвальду) | 1л | фл | 2 | 6800 | 13600 | DDP | по заявке заказчика в течении года
125 | ЭКСПРЕСС-ТЕСТ "ВИЧ 1/2 "РК-ИМН-5 №017577Экспресс-тест "ВИЧ 1/2" для выявления антител к вирусу иммунодефицита человека 1и/или 2 типа(комплект 3 -кассета). | №100 | уп | 1 | 150000 | 150000 | DDP | по заявке заказчика в течении года
63812108
КОАГУЛОМЕТР CoaDATA 4001к-во тестов в наборе
126 | Тест-система "Тромбопластин-L каталож№5265L | 400 | наб. | 11 | 26533 | 291863 | DDP | по заявке заказчика в течении года
127 | Тест-система "Активированное частичное тромбоплатиновое время (кремниевый активаторL минус) каталож№5558 SLQ | 1000 | наб. | 5 | 65549 | 327745 | DDP | по заявке заказчика в течении года
128 | Тест -система " Определение фибриногена методом Клаусса 50 каталожный №5556 | 200 | наб. | 22 | 48056 | 1057232 | DDP | по заявке заказчика в течении года
129 | Контроль качества,умеренно выраженная патология (Routine Contol A) каталож №5187 | 2614 | наб. | 3 | 28621 | 85863 | DDP | по заявке заказчика в течении года
130 | Контроль качества норма (Routine Contol N) каталожн №5186 | 2614 | наб. | 3 | 28621 | 85863 | DDP | по заявке заказчика в течении года
131 | Тест-система ''Тромбиновое время" (Thrombin Time).№5377 | 1000-2000 | наб. | 11 | 46027 | 506297 | DDP | по заявке заказчика в течении года
132 | ФОБ тест на определения скрытой крови в кале. | 25 тестов отдельно упакованных | уп | 150 | 29000 | 4350000 | DDP | по заявке заказчика в течении года
Реагенты ( ГОРМОНЫ)
133 | Тест на Кортизол | №25 | уп | 2 | 50000 | 100000 | DDP | по заявке заказчика в течении года
134 | Тест на Прогестерон | №25 | уп | 2 | 55000 | 110000 | DDP | по заявке заказчика в течении года
135 | Тест на Д-димер | №25 | уп | 5 | 55000 | 275000 | DDP | по заявке заказчика в течении года
136 | Тест на Тропонин | №25 | уп | 2 | 63000 | 126000 | DDP | по заявке заказчика в течении года
137 | Тест на Прокальцитонин | №25 | уп | 50 | 58000 | 2900000 | DDP | по заявке заказчика в течении года
138 | Тест Гликизированный гемоглобин | №25 | уп | 1 | 39000 | 39000 | DDP | по заявке заказчика в течении года
139 | Тест Миоглобин | №25 | уп | 1 | 69000 | 69000 | DDP | по заявке заказчика в течении года
140 | Тест Т3 | №25 | уп | 4 | 55000 | 220000 | DDP | по заявке заказчика в течении года
141 | Тест Т4 | №25 | уп | 4 | 55000 | 220000 | DDP | по заявке заказчика в течении года
142 | Тест Альфа-Фетал протеин | №25 | уп | 2 | 40000 | 80000 | DDP | по заявке заказчика в течении года
143 | Тест на Витамин Д | №25 | уп | 8 | 57000 | 456000 | DDP | по заявке заказчика в течении года
144 | ТТГ | №25 | уп | 4 | 65000 | 260000 | DDP | по заявке заказчика в течении года
145 | Контрольный раствор на Прогестерон | №3 | уп | 1 | 24000 | 24000 | DDP | по заявке заказчика в течении года
146 | Контрольнный раствор на Д-ДИМЕР | №3 | уп | 2 | 29000 | 58000 | DDP | по заявке заказчика в течении года
147 | Контрольный раствор на Тропонин | №3 | уп | 1 | 22000 | 22000 | DDP | по заявке заказчика в течении года
148 | Контрольный раствор на Прокальцитонин | №3 | уп | 1 | 19000 | 19000 | DDP | по заявке заказчика в течении года
149 | Контрольный раствор на Гликизированный Гемоглобин | №2 | уп | 1 | 61000 | 61000 | DDP | по заявке заказчика в течении года
150 | Контрольный раствор на Миоглобин | №3 | уп | 1 | 25000 | 25000 | DDP | по заявке заказчика в течении года
151 | Контрольный раствор на Т3 | №3 | уп | 1 | 32000 | 32000 | DDP | по заявке заказчика в течении года
152 | Контрольный раствор на Т4 | №3 | уп | 1 | 32000 | 32000 | DDP | по заявке заказчика в течении года
153 | Контрольный раствор на ТТГ | №3 | уп | 1 | 32000 | 32000 | DDP | по заявке заказчика в течении года
| Итого на сумму |  |  |  |  | 5160000
| ИОДиректор | Шаймердинова А Х
| Зав.отделения реанимация | Граб А.В.
| Зав.отделения Педиатрия №1 | Аскербекова Ж.А.
| Зав.отделения Педиатрия №2 | Новикова В.Г.
| Зав.отделения Педиатрия №3 | Елеманова Ж.К.
| Фармацевт | Жагупарова А.Ж.

## гос яз
1 қосымша
Нұрсұлтан қаласы әкімдігінің "№ 1 көпсалалы қалалық балалар ауруханасы" ШЖҚ МКК 2021 жылға шығыс материалына өтінім Астана қ., Тәуелсіздік д-лы, 11/1
лот | Атауы | Орау нысаны | Количество | Саны | Бағасы, теңге ҚҚС есебінсіз | ИНКОТЕРМС жеткізу шарттары | Жеткізу мерзімі
1 | CL коробка мембран ABL800FLEX | Кор.(4шт) | 1 | 672680 | 672680 | DDP | Тапсырыс берушінің өтінімі бойынша бір жыл ішінде
2 | CL-электрод 945-617 ABL 800 FLEX | шт | 1 | 853499 | 853499 | DDP | Тапсырыс берушінің өтінімі бойынша бір жыл ішінде
3 | Na+электрод 945-618 ABL 800 FLEX | шт | 1 | 775908 | 775908 | DDP | Тапсырыс берушінің өтінімі бойынша бір жыл ішінде
4 | Na-коробка мембран ABL 800 FLEX | Кор.(4шт) | 1 | 672680 | 672680 | DDP | Тапсырыс берушінің өтінімі бойынша бір жыл ішінде
5 | pCO2 коробка мембран 942-063 ABL 800 FLEX | Кор.(4шт) | 1 | 672680 | 672680 | DDP | Тапсырыс берушінің өтінімі бойынша бір жыл ішінде
6 | pCO2 электрод 945-612 ABL 800 FLEX | шт | 1 | 1431854 | 1431854 | DDP | Тапсырыс берушінің өтінімі бойынша бір жыл ішінде
7 | pH электрод 945-612 ABL 800 FLEX | шт | 1 | 1431854 | 1431854 | DDP | Тапсырыс берушінің өтінімі бойынша бір жыл ішінде
8 | pO2 коробка мембран ABL800 FLEX | Кор.(4шт) | 1 | 672680 | 672680 | DDP | Тапсырыс берушінің өтінімі бойынша бір жыл ішінде
9 | pO2 электрод 945-613 ABL800 FLEX | шт | 1 | 1431854 | 1431854 | DDP | Тапсырыс берушінің өтінімі бойынша бір жыл ішінде
10 | Газ калибровочный 1(настольная емкость газа)ABL 800 FLEX | бал | 2 | 165317 | 330634 | DDP | Тапсырыс берушінің өтінімі бойынша бір жыл ішінде
11 | Газ калибровочный 2(настольная емкость газа)ABL 800FLEX | бал | 2 | 165317 | 330634 | DDP | Тапсырыс берушінің өтінімі бойынша бір жыл ішінде
12 | Глюкозный электрод 945-620 | шт | 1 | 1431854 | 1431854 | DDP | Тапсырыс берушінің өтінімі бойынша бір жыл ішінде
13 | К+электрод 945-615 ABL 800 FLEX | шт | 1 | 853499 | 853499 | DDP | Тапсырыс берушінің өтінімі бойынша бір жыл ішінде
14 | Калибровочный раствор 1 200мл ABL800FLEX | Фл. | 40 | 89407 | 3576280 | DDP | Тапсырыс берушінің өтінімі бойынша бір жыл ішінде
15 | Калибровочный раствор 2 200мл ABL 800 FLEX | Фл. | 40 | 89407 | 3576280 | DDP | Тапсырыс берушінің өтінімі бойынша бір жыл ішінде
16 | Калибровочный раствор tHb в упаковке 4 ампулы | Кор.(4шт) | 1 | 58928 | 58928 | DDP | Тапсырыс берушінің өтінімі бойынша бір жыл ішінде
17 | К-коробка мембран 942-059 ABL 800 FLEX | Кор.(4шт) | 1 | 853499 | 853499 | DDP | Тапсырыс берушінің өтінімі бойынша бір жыл ішінде
18 | Коробка мембран референтного электрода ABL800 FLEX упаковке 4 шт | Кор.(4шт) | 3 | 91641 | 274923 | DDP | Тапсырыс берушінің өтінімі бойынша бір жыл ішінде
19 | Лактатный электрод 945-619 | шт | 1 | 1431854 | 1431854 | DDP | Тапсырыс берушінің өтінімі бойынша бір жыл ішінде
20 | Мембранаы глюкозного электрода,коробка(4шт) | кор | 3 | 231336 | 694008 | DDP | Тапсырыс берушінің өтінімі бойынша бір жыл ішінде
21 | Мембраны для лактатного электрода,коробка(4шт.) | кор | 3 | 231336 | 694008 | DDP | Тапсырыс берушінің өтінімі бойынша бір жыл ішінде
22 | Одноразовый пластиковый контейнер 905-802 | шт | 50 | 10600 | 530000 | DDP | Тапсырыс берушінің өтінімі бойынша бір жыл ішінде
23 | Очистной раствор 200мл ABL 800 FLEX | Фл. | 20 | 89407 | 1788140 | DDP | Тапсырыс берушінің өтінімі бойынша бір жыл ішінде
24 | Промывочный раствор 600мл ABL 800 FLEX | Фл. | 40 | 70612 | 2824480 | DDP | Тапсырыс берушінің өтінімі бойынша бір жыл ішінде
25 | Раствор гипохлорида(Hypochlorite Salution) 902-668 ABL 800 FLEX | Фл. | 1 | 58945 | 58945 | DDP | Тапсырыс берушінің өтінімі бойынша бір жыл ішінде
26 | Референтный электрод 945-603 | шт | 1 | 557298 | 557298 | DDP | Тапсырыс берушінің өтінімі бойынша бір жыл ішінде
27 | Са коробка мембран ABL800 FLEX | Кор.(4шт) | 1 | 853499 | 853499 | DDP | Тапсырыс берушінің өтінімі бойынша бір жыл ішінде
28 | Са2+электрод 945-616 ABL 800 FLEX | шт | 1 | 853499 | 853499 | DDP | Тапсырыс берушінің өтінімі бойынша бір жыл ішінде
29 | СL коробка мембран ABL800 FLEX | Кор.(4шт) | 1 | 853499 | 853499 | DDP | Тапсырыс берушінің өтінімі бойынша бір жыл ішінде
30 | Капилляры гепаринизированные с принадлежностями safeClinitubes-пластиковые объемами 100 мкл.(250 шт.) | Компл. | 40 | 129419 | 5176760 | DDP | Тапсырыс берушінің өтінімі бойынша бір жыл ішінде
31 | Ловушка сгустков для капилляров, уп. (250 шт.) | упак | 50 | 58051 | 2902550 | DDP | Тапсырыс берушінің өтінімі бойынша бір жыл ішінде
32 | Раствор для контроля качества AutoСheck, уровень 1, 30 ампул в упаковке | Кор. | 2 | 193308 | 386616 | DDP | Тапсырыс берушінің өтінімі бойынша бір жыл ішінде
33 | Раствор для контроля качества AutoСheck, уровень 2, 30 ампул в упаковке | Кор. | 2 | 193308 | 386616 | DDP | Тапсырыс берушінің өтінімі бойынша бір жыл ішінде
34 | Раствор для контроля качества AutoСheck, уровень 3, 30 ампул в упаковке | Кор. | 2 | 193308 | 386616 | DDP | Тапсырыс берушінің өтінімі бойынша бір жыл ішінде
35 | Раствор для контроля качества AutoСheck, уровень 4, 30 ампул в упаковке | Кор. | 2 | 193308 | 386616 | DDP | Тапсырыс берушінің өтінімі бойынша бір жыл ішінде
36 | Трубка для слива | Уп. | 3 | 30245 | 90735 | DDP | Тапсырыс берушінің өтінімі бойынша бір жыл ішінде
37 | Трубка насоса для растворов | Уп. | 3 | 33080 | 99240 | DDP | Тапсырыс берушінің өтінімі бойынша бір жыл ішінде
38 | Трубка насоса для электродных модулей | Уп. | 3 | 33080 | 99240 | DDP | Тапсырыс берушінің өтінімі бойынша бір жыл ішінде
39 | Пластиковая прокладка | Шт. | 4 | 37435 | 149740 | DDP | Тапсырыс берушінің өтінімі бойынша бір жыл ішінде
40 | Термо бумага в рулонах (кор. 8 рул.) | Кор. | 10 | 55097 | 550970 | DDP | Тапсырыс берушінің өтінімі бойынша бір жыл ішінде
Итого сумма |  |  |  |  | 41106179
№ п/п | Наименование расходного материала | Характеристика расходного материала | ед.изм. | кол-во на | цена | сумма | ИНКОТЕРМС жеткізу шарттары | Жеткізу мерзімі
Реагенты
30 | Alpha-amylase IFCC-Реактив на альфа-амилазу OSR 6182 Кинетическое колориметрическое количественное определение α-амилазы, [1,4-D-глюкан-4-глюканогидролаза, EC 3.2.1.1], в сыворотке, плазме и моче человека на анализаторах Beckman Coulter серии AU. Только для in vitro диагностики. | 4x40+4x40мл | уп. | 1 | 371000 | 371000 | DDP | Тапсырыс берушінің өтінімі бойынша бір жыл ішінде
31 | Albumin-Реактив на альбумин OSR6102 Колориметрический фотометрический тест для количественного определенияКоличественное определение альбумина в сыворотке и плазме человека методом фотометрии в видимом диапазоне на анализаторах Beckman Coulter. Серии AU. Только для диагностики in vitro. | 4х29мл | уп. | 2 | 77751 | 155502 | DDP | Тапсырыс берушінің өтінімі бойынша бір жыл ішінде
32 | ALP IFCC-Щелочная фосфотаза OSR6104 Кинетическое колориметрическое количественное определение щелочной фосфатазы, EC 3.1.3.1 (ЩФ), в сыворотке и плазме человека на анализаторах Beckman Coulter серии AU. Только для in vitro диагностики. | 4х30+4х30мл | уп. | 1 | 169650 | 169650 | DDP | Тапсырыс берушінің өтінімі бойынша бір жыл ішінде
33 | ALT-Реактив на АЛТ OSR6107 УФ кинетическое определение аланинаминотрансферазы, EC 2.6.1.2 (АЛТ), в сыворотке и плазме человека на анализаторах Beckman Coulter серии AU. Только для in vitro диагностики. | 4x50мл+4х25мл | уп. | 1 | 163590 | 163590 | DDP | Тапсырыс берушінің өтінімі бойынша бір жыл ішінде
34 | ASO-Анти-стрептолозин О, реагент для определения OSR6194 Количественное определение антистрептолизина О (АСО) в сыворотке человека иммунотурбидиметрическим методом на анализаторах Beckman Coulter серии AU. Только для диагностики in vitro. | 4х51+4х7мл | уп. | 2 | 731317 | 1462634 | DDP | Тапсырыс берушінің өтінімі бойынша бір жыл ішінде
35 | AST-Реактив на АСТ OSR6109 УФ кинетическое определение аспартатаминотрансферазы, EC 2.6.1.1 (АСТ), в сыворотке и плазме человека на анализаторах Beckman Coulter серии AU. Только для in vitro диагностики. | 4х25+4х25мл | уп. | 2 | 168750 | 337500 | DDP | Тапсырыс берушінің өтінімі бойынша бір жыл ішінде
36 | Calcium Arsenazo-Реактив на кальций Арсеназо OSR61117 Колориметрический фотометрический тест для количественного определения общего кальция в сыворотке, плазме или моче человекаКоличественное определение общего кальция в сыворотке, плазме и моче человека методом фотометрии в видимом диапазоне на анализаторах Beckman Coulter серии AU. Только для диагностики in vitro. | 4х29мл | уп. | 2 | 258300 | 516600 | DDP | Тапсырыс берушінің өтінімі бойынша бір жыл ішінде
37 | Cleaning Solution-Очищающий раствор 66039 Чистящий концентрат, предназначенный для очищения системы. Только для in vitro диагностики. | 6x500мл | уп. | 1 | 113763 | 113763 | DDP | Тапсырыс берушінің өтінімі бойынша бір жыл ішінде
38 | Control Serum Level 1-Контрольная сыворотка уровень 1 ODC0003 Контрольная сыворотка 1(Control Serum 1 (Контрольная сыворотка 1) представляет собой – это контроль на основе лиофилизированную ой человеческой сыворотку человекаи,, предназначеннаяый для использования в комбинации с Контрольной сывороткой 2 (Control Serum 2 ODC0004 (Контрольной сывороткой 2) для проведения контроля качества мониторинга аналитических характеристиктестов, перечисленных в прилагаемой таблице, с реагентамиов системы Beckman Coulter, используемых на анализаторах Beckman Coulter серии AU. Только для диагностики in vitro. | 20х5мл | уп. | 2 | 257664 | 515328 | DDP | Тапсырыс берушінің өтінімі бойынша бір жыл ішінде
39 | Control Serum Level 2-Контрольная сыворотка уровень 2 ODC0004 Контрольная сыворотка 2 (Control Serum 2) представляет собой лиофилизированную сыворотку человека, предназначенная для использования в комбинации с Контрольной сывороткой 1 (Control Serum 1 ODC0003) для проведения контроля качества тестов, перечисленных в прилагаемой таблице, с реагентами Beckman Coulter на анализаторах Beckman Coulter серии AU. Только для диагностики in vitro. Control Serum 2 (Контрольная сыворотка 2) – это контроль на основе лиофилизированной человеческой сыворотки, предназначенный для использования в комбинации с Control Serum 1 ODC0003 (Контрольной сывороткой 1) для мониторинга аналитических характеристик реагентов системы Beckman Coulter, используемых на анализаторах Beckman Coulterсерии AU. Только для диагностики in vitro. | 20х5мл | уп. | 2 | 257664 | 515328 | DDP | Тапсырыс берушінің өтінімі бойынша бір жыл ішінде
40 | Creatin Kinase(Ck -NAC)-Реактив на креатинкиназу ОSR 6179 УФ кинетическое определение креатинкиназы (КК), EC 2.7.3.2, в сыворотке и плазме человека на анализаторах Beckman Coulter серии AU. Только для in vitro диагностики. | 4х22+4х4+4х6мл | уп. | 2 | 194400 | 388800 | DDP | Тапсырыс берушінің өтінімі бойынша бір жыл ішінде
41 | Creatininе-Реактив на креатинин OSR6178 Кинетический колориметрический тест для количественного определения креатинина в сыворотке, плазме или моче человека на анализаторах Beckman Coulter. Только для диагностики in vitro. | 4х51+4х51мл | уп. | 5 | 112734 | 563670 | DDP | Тапсырыс берушінің өтінімі бойынша бір жыл ішінде
42 | CRP Latex-peagent -Реактив на С-рективный белок OSR 6199 Количественное определение C-реактивного белка (C-РБ) в сыворотке и плазме человека иммунотурбидиметрическим методом на анализаторах Beckman Coulter серии AU. Данный метод используется для выявления и оценки инфекции, повреждения тканей, воспалительных состояний и связанных с ними заболеваний. Только для диагностики in vitro. | 4x30+4x30мл | уп. | 16 | 364625 | 5834000 | DDP | Тапсырыс берушінің өтінімі бойынша бір жыл ішінде
43 | CRP Lateкс саlibrator-С-реактивный белок (латекс), нормальная чувствительность, калибратор ODС 0026 CRP Calibrator (Latex) (калибратор C-РБ (латекс) | 5*2 мл | наб | 1 | 305423 | 305423 | DDP | Тапсырыс берушінің өтінімі бойынша бір жыл ішінде
44 | Cuvetten micro with Mixer in Dispo System кюветы со сместителем для коагулометра | 5х100 | уп. | 10 | 173052 | 1730520 | DDP | Тапсырыс берушінің өтінімі бойынша бір жыл ішінде
45 | Direct Bilirubin-Реактив на прямой билирубин OSR6111 Колориметрический фотометрический тест для количественного определения прямого билирубина в сыворотке или плазме человекаКоличественное определение прямого билирубина в сыворотке и плазме человека методом фотометрии в видимом диапазоне на анализаторах Beckman Coulter серии AU. Только для диагностики in vitro. | 4х6+4х6мл | уп. | 5 | 134550 | 672750 | DDP | Тапсырыс берушінің өтінімі бойынша бір жыл ішінде
46 | Electrode Cl-Электрод калиевый MU919600 Электрод устанавливается в ионоселективном модуле (ISE) анализатора Beckman Coulter серии AU для количественного (непрямого) определения хлора (Cl-) в сыворотке, плазме крови и моче. Только для in vitro диагностики. УСТАНОВКА КВАЛИФИЦИРОВАННЫМ СЕРВИСНЫМ ИНЖЕНЕРОМ |  | уп. | 1 | 808482 | 808482 | DDP | Тапсырыс берушінің өтінімі бойынша бір жыл ішінде
47 | Electrode K-Электрод калиевый MU919500 Электрод устанавливается в ионоселективном модуле (ISE) анализатора Beckman Coulter серии AU для количественного (непрямого) определения калия(K+) в сыворотке, плазме крови и моче. Только для in vitro диагностики. УСТАНОВКА КВАЛИФИЦИРОВАННЫМ СЕРВИСНЫМ ИНЖЕНЕРОМ |  | уп. | 1 | 808482 | 808482 | DDP | Тапсырыс берушінің өтінімі бойынша бір жыл ішінде
48 | Electrode Na-Электрод натриевый MU919400 Электрод устанавливается в ионоселективном модуле (ISE) анализатора Beckman Coulter серии AU для количественного (непрямого) определения натрия (Na+) в сыворотке, плазме крови и моче. Только для in vitro диагностики. УСТАНОВКА КВАЛИФИЦИРОВАННЫМ СЕРВИСНЫМ ИНЖЕНЕРОМ |  | уп. | 1 | 808482 | 808482 | DDP | Тапсырыс берушінің өтінімі бойынша бір жыл ішінде
49 | Electrode REF-Референсный электрод MU919700 Референсный электрод устанавливается в ионоселективном модуле (ISE) анализатора Beckman Coulter серии AU для количественного (непрямого) определения натрия (Na+), калия (K+) и хлора (Cl-) в сыворотке, плазме крови и моче. Только для in vitro диагностики. УСТАНОВКА КВАЛИФИЦИРОВАННЫМ СЕРВИСНЫМ ИНЖЕНЕРОМ |  | уп. | 1 | 1850830 | 1850830 | DDP | Тапсырыс берушінің өтінімі бойынша бір жыл ішінде
50 | Ferritin-Фeрритин, реагент для определения OSR61203 Количественное определение ферритина в сыворотке и плазме человека иммунотурбидиметрическим методом на анализаторах Beckman Coulter серии AU. Только для диагностики in vitro. | 4х24+4х12мл | уп. | 2 | 499171 | 998342 | DDP | Тапсырыс берушінің өтінімі бойынша бір жыл ішінде
51 | Finecare (AFP) Alpha Fetal Protein Rapid Quantitative Test - Быстрый количественный тест на альфа-фетопротеин (AFP) |  | уп. | 1 | 31500 | 31500 | DDP | Тапсырыс берушінің өтінімі бойынша бір жыл ішінде
52 | Finecare Cardiac Troponin I (cTn I) Rapid Quantitative Test - Быстрый количественный тест на кардиологический Тропонин I (cTn I) |  | уп. | 1 | 49000 | 49000 | DDP | Тапсырыс берушінің өтінімі бойынша бір жыл ішінде
53 | Finecare TSH Rapid Quantitative Test - Быстрый количественный тест на тиреотропный гормон (TSH) |  | уп. | 2 | 43750 | 87500 | DDP | Тапсырыс берушінің өтінімі бойынша бір жыл ішінде
54 | Finecare Vitamin D (VD) Rapid Quantitative Test - Быстрый количественный тест на витамин Д (VD) |  | уп. | 3 | 45000 | 135000 | DDP | Тапсырыс берушінің өтінімі бойынша бір жыл ішінде
55 | Finecare Т3 Rapid Quantitative Test - Быстрый количественный тест на трийодтиронин (Т3) |  | уп. | 2 | 45000 | 90000 | DDP | Тапсырыс берушінің өтінімі бойынша бір жыл ішінде
56 | Finecare Т4 Rapid Quantitative Test - Быстрый количественный тест на тироксин (Т4) |  | уп. | 2 | 45000 | 90000 | DDP | Тапсырыс берушінің өтінімі бойынша бір жыл ішінде
57 | Glucose-Реактив на глюкозу OSR6121 Ферментативный УФ тест (гексокиназный метод) для количественного определения глюкозы в сыворотке и плазме Количественное определение глюкозы в сыворотке и плазме человека ферментативным (гексокиназным) методом в УФ-диапазоне на анализаторах Beckman Coulter.серии AU Только для диагностики in vitro. | 4х25+4х12,5мл | уп. | 3 | 128700 | 386100 | DDP | Тапсырыс берушінің өтінімі бойынша бір жыл ішінде
58 | Hemolynac-5 | Код MEK-910, 1 л | фл | 15 | 62100 | 931500 | DDP | Тапсырыс берушінің өтінімі бойынша бір жыл ішінде
59 | INOFGANIC PHOSPHOROUS-Неорганический фосфор, реагент для определения OSR6122 Фотометрический УФ тест для количественного определения неорганического фосфора в сыворотке, плазме и моче на анализаторах Beckman Coulter серии AU. Только для диагностики in vitro. | 4х15+4х15мл | уп. | 1 | 170295 | 170295 | DDP | Тапсырыс берушінің өтінімі бойынша бір жыл ішінде
60 | IRON-Железо реагент, для определения OSR6186 Колориметрический фотометрический тест для количественного определения железа в сыворотке или плазме человека Количественное определение железа в сыворотке и плазме человека методом фотометрии в видимом диапазоне на анализаторах Beckman Coulter серии AU. Только для диагностики in vitro. | 4х15+4х15мл | уп. | 2 | 276431 | 552862 | DDP | Тапсырыс берушінің өтінімі бойынша бір жыл ішінде
61 | ISE Buffer -Буферный р-р 66320 Буфер используется ионоселективным модулем (ISE) анализаторов Beckman Coulter серии AU для количественного (непрямого) определения натрия (Na+), калия (K+) и хлора (Cl-) в сыворотке, плазме крови и моче. Только для in vitro диагностики. | 4х2000 мл | уп. | 2 | 129500 | 259000 | DDP | Тапсырыс берушінің өтінімі бойынша бір жыл ішінде
62 | ISE High Serum Standard - Высокий стандарт сыворотки 66316 Данный стандарт используется ионоселективным модулем (ISE) анализаторов Beckman Coulter серии AU для количественного (непрямого) определения натрия (Na+), калия (K+) и хлора (Cl-) в сыворотке, плазме крови и моче. Только для in vitro диагностики. | 4х100мл | уп. | 2 | 134550 | 269100 | DDP | Тапсырыс берушінің өтінімі бойынша бір жыл ішінде
63 | ISE Low Serum Standart-Низкий стандарт сыворотки 66317 Данный стандарт используется ионоселективным модулем (ISE) анализаторов Beckman Coulter серии AU для количественного (непрямого) определения натрия (Na+), калия (K+) и хлора (Cl-) в сыворотке, плазме крови и моче. Только для in vitro диагностики. | 4х100мл | уп. | 2 | 134550 | 269100 | DDP | Тапсырыс берушінің өтінімі бойынша бір жыл ішінде
64 | ISE MID Standard -Средний стандарт 66319 Данный раствор используется ионоселективным модулем (ISE) анализаторов Beckman Coulter серии AU для количественного (непрямого) определения натрия (Na+), калия (K+) и хлора (Cl-) в сыворотке, плазме крови и моче. Только для in vitro диагностики. | 4х2000 мл | уп. | 3 | 137750 | 413250 | DDP | Тапсырыс берушінің өтінімі бойынша бір жыл ішінде
65 | ISE NA+/K+ Selectivity Chek-контроль селективности Na+/K+ электродов 66313 Данный контроль используется ионоселективным модулем (ISE) анализаторов Beckman Coulter серии AU для количественного (непрямого) определения натрия (Na+), калия (K+) и хлора (Cl-) в сыворотке, плазме крови и моче. Только для in vitro диагностики. | 2х25мл | уп. | 2 | 77868 | 155736 | DDP | Тапсырыс берушінің өтінімі бойынша бір жыл ішінде
66 | ISE Referenct -Референсный р-р 66318 Данный раствор используется ионоселективным модулем (ISE) анализаторов Beckman Coulter серии AU для количественного (непрямого) определения натрия (Na+), калия (K+) и хлора (Cl-) в сыворотке, плазме крови и моче. Только для in vitro диагностики. | 4х1000мл | уп. | 1 | 96000 | 96000 | DDP | Тапсырыс берушінің өтінімі бойынша бір жыл ішінде
67 | ITА-Kонтральная сыворотка, уровень 2 ODC0015 ITA контрольная сыворотка (ITA Control Serum) – представляет собой жидкий контрольный материал, приготовленный на основе сыворотки человека., предназначенный в комбинации с контрольными сыворотками ITA ODC0014 и ODC0016 для проведения контроля качества нижеперечисленных тестов с реагентами Beckman Coulter на анализаторах Beckman Coulter серии AU. Только для диагностики in vitro. | 6х2мл | уп. | 1 | 311270 | 311270 | DDP | Тапсырыс берушінің өтінімі бойынша бір жыл ішінде
68 | ITА-Kонтральная сыворотка, уровень 3 ODC0016 ITA контрольная сыворотка (ITA Control Serum) – представляет собой жидкий контрольный материал, приготовленный на основе сыворотки человека., предназначенный в комбинации с контрольными сыворотками ITA ODC0014 и ODC0015 для проведения контроля качества нижеперечисленных тестов с реагентами \Beckman Coulter на анализаторах Beckman Coulter серии AU. Только для диагностики in vitro. | 6х2мл | уп. | 1 | 311270 | 311270 | DDP | Тапсырыс берушінің өтінімі бойынша бір жыл ішінде
69 | ITА-Контральная сыворотка, уровень 1 ODС0014 ITA контрольная сыворотка Control Serum (контрольная сыворотка ITA Control Serum) – представляет собой жидкий контрольный материал, приготовленный на основе сыворотки человека.это контроль на основе лиофилизированной человеческой сыворотки, предназначенный для использования в комбинации с контрольными сыворотками ITA ODC0015 и ODC0016 для мониторинга аналитических характеристикпроведения контроля качества нижеперечисленных тестов с реагентамиов системы \Beckman Coulter, используемых на анализаторах Beckman Coulter серии AU и перечисленных в нижеприведенной таблице. Только для диагностики in vitro. | 6х2мл | уп. | 1 | 274650 | 274650 | DDP | Тапсырыс берушінің өтінімі бойынша бір жыл ішінде
70 | LDH-Лактатдегидрагеназа реагент для определения OSR6128 УФ кинетическое определение активности лактатдегидрогеназы, EC 1.1.1.27, в сыворотке и плазме человека на анализаторах Beckman Coulter серии AU. Только для in vitro диагностики. | 4x40+4x20мл | уп. | 1 | 124410 | 124410 | DDP | Тапсырыс берушінің өтінімі бойынша бір жыл ішінде
71 | MAGNESIUM-Магний, реагент для определения OSR6189 Колориметрический фотометрический тест для количественного определения магния в сыворотке, плазме и моче человека Количественное определение магния в сыворотке, плазме и моче человека методом фотометрии в видимом диапазоне на анализаторах Beckman Coulter серии AU. Только для диагностики in vitro. | 4х40мл | уп. | 3 | 149151 | 447453 | DDP | Тапсырыс берушінің өтінімі бойынша бір жыл ішінде
72 | MU962300 Ptube перестальтическая трубка | 2шт | уп. | 2 | 155257 | 310514 | DDP | Тапсырыс берушінің өтінімі бойынша бір жыл ішінде
73 | PCT (Procalcitonin) Rapid Quantitative Test | Прокальцитонин | упак | 50 | 45000 | 2250000 | DDP | Тапсырыс берушінің өтінімі бойынша бір жыл ішінде
74 | RF Latex Calibrator-Калибратор ревматоидного фактора ODC 0028 RF Latex Calibrator (Ревматоидный фактор (латекс), калибратор) представляет собой матрикс, основанный на человеческой сыворотке, и предназначен для использования с реактивом RF Latex OSR61105 для количественного определения ревматоидного фактора на анализаторах Beckman Coulter серии AU. Только для диагностики in vitro. | 5x1мл | уп. | 1 | 215409 | 215409 | DDP | Тапсырыс берушінің өтінімі бойынша бір жыл ішінде
75 | RF LATEX-Ревматоидный фактор (РФ)(латекс ), реагент для определения OSR61105 Количественное определение ревматоидного фактора (РФ) в сыворотке и плазме человека иммунотурбидиметрическим методом на анализаторах Beckman Coulter серии AU. Только для диагностики in vitro. | 4х24+4х8мл | уп. | 2 | 523299 | 1046598 | DDP | Тапсырыс берушінің өтінімі бойынша бір жыл ішінде
76 | SERIUM PROTEIN MULTI-CALIBRATOR 1-Мультикалибратор белков сыворотки 1 ODR3021 Мультикалибратор сывороточных белков (Serum Protein Multi-Calibrator предназначен для иммунотурбидиметрического анализа с использованием реагентов иммуноглобулина G, иммуноглобулина A, иммуноглобулина M, C3, C4, трансферрина, C-реактивного белка, антистрептолизина O и ферритина для количественного их определения на анализаторах Beckman Coulter серии AU. Мультикалибратор изготовлен на основе человеческой сыворотки с добавлением химических веществ и соответствующих ферментов человеческого, животного или растительного происхождения. Только для диагностики in vitro. | 6х2мл | уп. | 1 | 299944 | 299944 | DDP | Тапсырыс берушінің өтінімі бойынша бір жыл ішінде
77 | System Calibrator-Системный калибратор 66300 System Calibrator (системный калибратор) представляет собой калибратор на основе сыворотки крови, предназначенный для использования с реагентами Beckman Coulter на анализаторах Beckman Coulter серии AU. Только для диагностики in vitro | 20х5мл | уп. | 2 | 218213 | 436426 | DDP | Тапсырыс берушінің өтінімі бойынша бір жыл ішінде
78 | Total Bilirubin-Реактив на общий билирубин OSR 6112 Колориметрический фотометрический тест для количественного определения общего билирубина в сыворотке или плазме человекаКоличественное определение общего билирубина в сыворотке и плазме человека методом фотометрии в видимом диапазоне на анализаторах Beckman Coulter серии AU. Только для диагностики in vitro. | 4x15+4x15мл | уп. | 5 | 131040 | 655200 | DDP | Тапсырыс берушінің өтінімі бойынша бір жыл ішінде
79 | Total Protein -Реактив на общий белок OSR6132 Колориметрический фотометрический тест для количественного определения общего белка в сыворотке или плазме человека на анализаторе Количественное определение общего белка в сыворотке и плазме человека методом фотометрии в видимом диапазоне на анализаторах Beckman Coulter серии AU. Только для диагностики in vitro. | 4х25+4х25мл | уп. | 3 | 77571 | 232713 | DDP | Тапсырыс берушінің өтінімі бойынша бір жыл ішінде
80 | TRANSFERRIN-Трансферин, реагент для определения OSR6152 Количественное определение трансферрина методом иммунотурбидиметрии в сыворотке и плазме человека на анализаторах Beckman Coulter серии AU. Только для диагностики in vitro. | 4х7+4х8мл | уп. | 2 | 593958 | 1187916 | DDP | Тапсырыс берушінің өтінімі бойынша бір жыл ішінде
81 | Triglyceride-Реактив на триглицериды OSR61118 Колориметрический фотометрический тест для количественного определения триглицеридов в сыворотке или плазме человека Количественное определение триглицеридов в сыворотке и плазме человека ферментативным колориметрическим методом на анализаторах Beckman Coulter .серии AU Только для диагностики in vitro. | 4х50+4х12,5мл | уп. | 1 | 260076 | 260076 | DDP | Тапсырыс берушінің өтінімі бойынша бір жыл ішінде
82 | UIBS-Ненасыщенная железосвязывающая способность, реагент для определения OSR61205 Колориметрический фотометрический тест для количественного определения латентной железосвязывающей способности (ненасыщенной железосвязывающей способности)сыворотки или плазмы человека на анализаторах Количественное определение ненасыщенной железосвязывающей способности (НЖСС) сыворотки и плазмы человека методом фотометрии в видимом диапазоне на анализаторах Beckman Coulter серии AU. Только для диагностики in vitro. | 4х27+4х3+4х6+4х2мл | уп. | 1 | 170295 | 170295 | DDP | Тапсырыс берушінің өтінімі бойынша бір жыл ішінде
83 | Urea/Urea Nitrogen-Реактив на мочевину OSR6134 УФ кинетическое определение мочевины в сыворотке, плазме и моче человека. Количественное определение мочевины в сыворотке, плазме и моче человека кинетическим методом в УФ-диапазоне на анализаторах Beckman Coulter .серии AU. Только для диагностики in vitro. | 4х25+4х25мл | уп. | 3 | 96885 | 290655 | DDP | Тапсырыс берушінің өтінімі бойынша бір жыл ішінде
84 | Uric Acid-Pеактив на мочевую кислоту OSR6198 Колориметрический фотометрический тест для количественного определения мочевой кислоты в сыворотке, плазме и моче человека на анализаторах Beckman Coulter серии AU. Только для диагностики in vitro. | 4х30+4х12,5мл | уп. | 1 | 167824 | 167824 | DDP | Тапсырыс берушінің өтінімі бойынша бір жыл ішінде
85 | Wash Solution-Промывочный раствор OSR0001 Чистящий концентрат, предназначенный для очищения системы. Только для in vitro диагностики. | 6х2000мл | уп. | 1 | 148500 | 148500 | DDP | Тапсырыс берушінің өтінімі бойынша бір жыл ішінде
86 | Азур-Эозин по Романовскому | 1л | фл | 1 | 3900 | 3900 | DDP | Тапсырыс берушінің өтінімі бойынша бір жыл ішінде
87 | АЧТВ-тест Набор для определения активированного частичного тромбопластинового времини(АЧТВ) |  | фл | 100 | 1820 | 182000 | DDP | Тапсырыс берушінің өтінімі бойынша бір жыл ішінде
88 | Гемотология RIGAS HAEMATOLOGY PROGRAMME | Годовая программа | шт | 1 | 758890 | 758890 | DDP | Тапсырыс берушінің өтінімі бойынша бір жыл ішінде
89 | Картридж с зернистой фильтрующей загрузкой, модель "CFC 15" |  | шт. | 8 | 35355 | 282840 | DDP | Тапсырыс берушінің өтінімі бойынша бір жыл ішінде
90 | Картридж микрофильтрационный (5 мкм), модель "MFC 15" |  | шт. | 4 | 48700 | 194800 | DDP | Тапсырыс берушінің өтінімі бойынша бір жыл ішінде
91 | Картридж с гранулированным активированным углем, модель "ACC 15" |  | шт. | 4 | 52630 | 210520 | DDP | Тапсырыс берушінің өтінімі бойынша бір жыл ішінде
92 | Картридж со смешанной смолой типа MB - 50 (5020) в мягкой упаковке |  | шт. | 4 | 78545 | 314180 | DDP | Тапсырыс берушінің өтінімі бойынша бір жыл ішінде
93 | Картридж с мембранным элементом, модель ROC50 |  | шт. | 4 | 43990 | 175960 | DDP | Тапсырыс берушінің өтінімі бойынша бір жыл ішінде
94 | Иммуноглобулин А, реагент для определения (IgA). OSR61171 Количественное определение иммуноглобулина A (IgA) в сыворотке и плазме человека иммунотурбидиметрическим методом на анализаторах Beckman Coulter серии AU. Только для диагностики in vitro | 4х22+4х20 мл. | уп. | 1 | 253519 | 253519 | DDP | Тапсырыс берушінің өтінімі бойынша бір жыл ішінде
95 | Иммуноглобулин G, реагент для определения (IgG). OSR61172 Количественное определение иммуноглобулина G (IgG) в сыворотке, плазме и спинномозговой жидкости человека иммунотурбидиметрическим методом на анализаторах Beckman Coulter серии AU. Только для диагностики in vitro. | 4х14+4х11 мл. | уп. | 1 | 253519 | 253519 | DDP | Тапсырыс берушінің өтінімі бойынша бір жыл ішінде
96 | Иммуноглобулин M, реагент для определения (IgM). OSR61173 Количественное определение иммуноглобулина M (IgM) в сыворотке и плазме человека иммунотурбидиметрическим методом на анализаторах Beckman Coulter серии AU. Только для диагностики in vitro. | 4х10+4х8 мл. | уп. | 1 | 253519 | 253519 | DDP | Тапсырыс берушінің өтінімі бойынша бір жыл ішінде
97 | С3 компонент комплемента, реагент для определения (С3). OSR6159 Количественное определение C3 компонента комплемента иммунотурбидиметрическим методом в сыворотке и плазме человека на анализаторах Beckman Coulter серии AU. Только для диагностики in vitro. | 4х10+4х8 мл. | уп. | 1 | 297854 | 297854 | DDP | Тапсырыс берушінің өтінімі бойынша бір жыл ішінде
98 | С4 компонент комплемента, реагент для определения (С4). OSR6160 Количественное определение C4 компонента комплемента иммунотурбидиметрическим методом в сыворотке и плазме человека на анализаторах Beckman Coulter серии AU. Только для диагностики in vitro. | 4х22+4х20 мл. | уп. | 1 | 297854 | 297854 | DDP | Тапсырыс берушінің өтінімі бойынша бір жыл ішінде
99 | MU988800 Photometer Lamp 20W - Фотометрическая лампа на 20ВТ (12V 20W ) |  | шт. | 3 | 241613 | 724839 | DDP | Тапсырыс берушінің өтінімі бойынша бір жыл ішінде
100 | MU846500 Cuvette 5 x 5 mm (pkg of 10) - Кюветы на 5 мм. Упаковка (5Х5ммХ10шт) AU480 |  |  | 2 | 383202 | 766404 | DDP | Тапсырыс берушінің өтінімі бойынша бір жыл ішінде
101 | Cholesterol OSR6116 Количественное определение холестерина в сыворотке и плазме человека ферментативным колориметрическим методом на анализаторах Beckman Coulter. cерии AU. Только для диагностики in vitro. | 4х22,5 мл. | уп. | 1 | 148878 | 148878 | DDP | Тапсырыс берушінің өтінімі бойынша бір жыл ішінде
102 | Изотонический раствор красный Isotonac 4 (Isotonac 4) код MEK-641 | код MEK-641, 20л | кан. | 90 | 45500 | 4095000 | DDP | Тапсырыс берушінің өтінімі бойынша бір жыл ішінде
103 | Иммунохроматографический экспресс -тест для определения скрытой крови в кале"HEGON OBDI "24 тес | 24 | шт | 80 | 66815 | 5345200 | DDP | Тапсырыс берушінің өтінімі бойынша бір жыл ішінде
104 | Калибратор MEK-Cal | Код MEK-CAL, 1 x 2ml | шт | 1 | 205158 | 205158 | DDP | Тапсырыс берушінің өтінімі бойынша бір жыл ішінде
105 | Капилляры Панченкова | №100 | шт | 2000 | 110 | 220000 | DDP | Тапсырыс берушінің өтінімі бойынша бір жыл ішінде
106 | Клиническая химия RIGAS GENERAL CLINICAL PROGRAMME | Годовая программа | уп. | 1 | 940742 | 940742 | DDP | Тапсырыс берушінің өтінімі бойынша бір жыл ішінде
107 | Комплект фильтров (2шт/комплект) | Код Т802 | шт. | 10 | 6700 | 67000 | DDP | Тапсырыс берушінің өтінімі бойынша бір жыл ішінде
108 | Контрольная кровь гематология MEK 5DL (низкий), MEK 5DN (нормальный), MEK 5DH (высокий) | 3*3ml (1L,1N,1H) Код MEK-5DLNH | уп | 4 | 126200 | 504800 | DDP | Тапсырыс берушінің өтінімі бойынша бір жыл ішінде
109 | Контрольная кровь гематология MEK-3DL (низкий), MEK-3DN (нормальный), MEK-3DH (высокий) | 3*2ml (1L,1N,1H) Код MEK-3DLNH | уп | 4 | 91400 | 365600 | DDP | Тапсырыс берушінің өтінімі бойынша бір жыл ішінде
110 | Лизирующий реагент Hemolynac 3N (Hemolynac 3N) | Код MEK-680, 1 л | бут | 40 | 52700 | 2108000 | DDP | Тапсырыс берушінің өтінімі бойынша бір жыл ішінде
111 | Масло иммерсионное для микроскопии | 100мл | фл | 1 | 5500 | 5500 | DDP | Тапсырыс берушінің өтінімі бойынша бір жыл ішінде
112 | ОптиФибриноген-тест набор реагентов для определения содержания фибриногена по методу Клауса. |  | флакон | 50 | 2999 | 149950 | DDP | Тапсырыс берушінің өтінімі бойынша бір жыл ішінде
113 | Очищающий реагент Cleanac 3 (Cleanac 3) | код MEK-620, 1 л | бут | 20 | 22900 | 458000 | DDP | Тапсырыс берушінің өтінімі бойынша бір жыл ішінде
114 | Плазма крови с нормальным и снижинным уровнем параметров системы гемостаза | 6фл(в 1 уп) | фл | 12 | 1985 | 23820 | DDP | Тапсырыс берушінің өтінімі бойынша бір жыл ішінде
115 | полиглюкин 33% | №10. 10мл | фл | 20 | 2500 | 50000 | DDP | Тапсырыс берушінің өтінімі бойынша бір жыл ішінде
116 | Полимерная суспензия | Код T905 | шт | 1 | 100600 | 100600 | DDP | Тапсырыс берушінің өтінімі бойынша бір жыл ішінде
117 | Пробирки с К2 ЭДТА | для гемотологических исследований , капиллярной крови, цвет крышки фиолетовый: объем 0,5 мл В упаковке 100 штук , | шт | 30000 | 125 | 3750000 | DDP | Тапсырыс берушінің өтінімі бойынша бір жыл ішінде
118 | Промывающий реагент Cleanac (Cleanac) | Код MEK-520, 5л | бут | 20 | 34200 | 684000 | DDP | Тапсырыс берушінің өтінімі бойынша бір жыл ішінде
119 | Ренампластин.Тромбопластин набор для определения протромбинового времени |  | флакон | 100 | 10500 | 1050000 | DDP | Тапсырыс берушінің өтінімі бойынша бір жыл ішінде
120 | Термопринтерная бумага для гематологических анализаторов серии МЕК с встроенным принтером | уп (№ 10 рул) | уп. | 20 | 55300 | 1106000 | DDP | Тапсырыс берушінің өтінімі бойынша бір жыл ішінде
121 | Тест полоски COMBINA 13 | №100 | уп. | 160 | 29997 | 4799520 | DDP | Тапсырыс берушінің өтінімі бойынша бір жыл ішінде
122 | Тромбо-тест Набор реагента для определения тромбинового времени |  | флакон | 27 | 4000 | 108000 | DDP | Тапсырыс берушінің өтінімі бойынша бір жыл ішінде
123 | Трубка для насоса комплект | Код Т462 | шт. | 2 | 87200 | 174400 | DDP | Тапсырыс берушінің өтінімі бойынша бір жыл ішінде
124 | Эозин метиленовый синий (по Май-Грюнвальду) | 1л | фл | 2 | 6800 | 13600 | DDP | Тапсырыс берушінің өтінімі бойынша бір жыл ішінде
125 | ЭКСПРЕСС-ТЕСТ "ВИЧ 1/2 "РК-ИМН-5 №017577Экспресс-тест "ВИЧ 1/2" для выявления антител к вирусу иммунодефицита человека 1и/или 2 типа(комплект 3 -кассета). | №100 | уп | 1 | 150000 | 150000 | DDP | Тапсырыс берушінің өтінімі бойынша бір жыл ішінде
|  | КОАГУЛОМЕТР CoaDATA 4001к-во тестов в наборе |  |  |  | 63812108
лот | Тауар атауы | Техникалық сипаттамасы | Өлшем бірлігі | Саны | Бағасы, теңге ҚҚС есебінсіз | Сомасы, теңге, ҚҚС есебінсіз | ИНКОТЕРМС жеткізу шарттары | Жеткізу мерзімі
126 | Тест-система "Тромбопластин-L каталож№5265L | 400 | наб. | 11 | 26533 | 291863 | DDP | Тапсырыс берушінің өтінімі бойынша бір жыл ішінде
127 | Тест-система "Активированное частичное тромбоплатиновое время (кремниевый активаторL минус) каталож№5558 SLQ | 1000 | наб. | 5 | 65549 | 327745 | DDP | Тапсырыс берушінің өтінімі бойынша бір жыл ішінде
128 | Тест -система " Определение фибриногена методом Клаусса 50 каталожный №5556 | 200 | наб. | 22 | 48056 | 1057232 | DDP | Тапсырыс берушінің өтінімі бойынша бір жыл ішінде
129 | Контроль качества,умеренно выраженная патология (Routine Contol A) каталож №5187 | 2614 | наб. | 3 | 28621 | 85863 | DDP | Тапсырыс берушінің өтінімі бойынша бір жыл ішінде
130 | Контроль качества норма (Routine Contol N) каталожн №5186 | 2614 | наб. | 3 | 28621 | 85863 | DDP | Тапсырыс берушінің өтінімі бойынша бір жыл ішінде
131 | Тест-система ''Тромбиновое время" (Thrombin Time).№5377 | 1000-2000 | наб. | 11 | 46027 | 506297 | DDP | Тапсырыс берушінің өтінімі бойынша бір жыл ішінде
132 | ФОБ тест на определения скрытой крови в кале. | 25 тестов отдельно упакованных | уп | 150 | 29000 | 4350000 | DDP | Тапсырыс берушінің өтінімі бойынша бір жыл ішінде
Реагенты ( ГОРМОНЫ)
133 | Тест на Кортизол | №25 | уп | 2 | 50000 | 100000 | DDP | Тапсырыс берушінің өтінімі бойынша бір жыл ішінде
134 | Тест на Прогестерон | №25 | уп | 2 | 55000 | 110000 | DDP | Тапсырыс берушінің өтінімі бойынша бір жыл ішінде
135 | Тест на Д-димер | №25 | уп | 5 | 55000 | 275000 | DDP | Тапсырыс берушінің өтінімі бойынша бір жыл ішінде
136 | Тест на Тропонин | №25 | уп | 2 | 63000 | 126000 | DDP | Тапсырыс берушінің өтінімі бойынша бір жыл ішінде
137 | Тест на Прокальцитонин | №25 | уп | 50 | 58000 | 2900000 | DDP | Тапсырыс берушінің өтінімі бойынша бір жыл ішінде
138 | Тест Гликизированный гемоглобин | №25 | уп | 1 | 39000 | 39000 | DDP | Тапсырыс берушінің өтінімі бойынша бір жыл ішінде
139 | Тест Миоглобин | №25 | уп | 1 | 69000 | 69000 | DDP | Тапсырыс берушінің өтінімі бойынша бір жыл ішінде
140 | Тест Т3 | №25 | уп | 4 | 55000 | 220000 | DDP | Тапсырыс берушінің өтінімі бойынша бір жыл ішінде
141 | Тест Т4 | №25 | уп | 4 | 55000 | 220000 | DDP | Тапсырыс берушінің өтінімі бойынша бір жыл ішінде
142 | Тест Альфа-Фетал протеин | №25 | уп | 2 | 40000 | 80000 | DDP | Тапсырыс берушінің өтінімі бойынша бір жыл ішінде
143 | Тест на Витамин Д | №25 | уп | 8 | 57000 | 456000 | DDP | Тапсырыс берушінің өтінімі бойынша бір жыл ішінде
144 | ТТГ | №25 | уп | 4 | 65000 | 260000 | DDP | Тапсырыс берушінің өтінімі бойынша бір жыл ішінде
145 | Контрольный раствор на Прогестерон | №3 | уп | 1 | 24000 | 24000 | DDP | Тапсырыс берушінің өтінімі бойынша бір жыл ішінде
146 | Контрольнный раствор на Д-ДИМЕР | №3 | уп | 2 | 29000 | 58000 | DDP | Тапсырыс берушінің өтінімі бойынша бір жыл ішінде
147 | Контрольный раствор на Тропонин | №3 | уп | 1 | 22000 | 22000 | DDP | Тапсырыс берушінің өтінімі бойынша бір жыл ішінде
148 | Контрольный раствор на Прокальцитонин | №3 | уп | 1 | 19000 | 19000 | DDP | Тапсырыс берушінің өтінімі бойынша бір жыл ішінде
149 | Контрольный раствор на Гликизированный Гемоглобин | №2 | уп | 1 | 61000 | 61000 | DDP | Тапсырыс берушінің өтінімі бойынша бір жыл ішінде
150 | Контрольный раствор на Миоглобин | №3 | уп | 1 | 25000 | 25000 | DDP | Тапсырыс берушінің өтінімі бойынша бір жыл ішінде
151 | Контрольный раствор на Т3 | №3 | уп | 1 | 32000 | 32000 | DDP | Тапсырыс берушінің өтінімі бойынша бір жыл ішінде
152 | Контрольный раствор на Т4 | №3 | уп | 1 | 32000 | 32000 | DDP | Тапсырыс берушінің өтінімі бойынша бір жыл ішінде
153 | Контрольный раствор на ТТГ | №3 | уп | 1 | 32000 | 32000 | DDP | Тапсырыс берушінің өтінімі бойынша бір жыл ішінде
| Итого на сумму |  |  |  |  | 5160000
| ИОДиректор | Шаймердинова А Х
| Зав.отделения реанимация | Граб А.В.
| Зав.отделения Педиатрия №1 | Аскербекова Ж.А.
| Зав.отделения Педиатрия №2 | Новикова В.Г.
| Зав.отделения Педиатрия №3 | Елеманова Ж.К.
| Фармацевт | Жагупарова А.Ж.

## итоги
Итоги закупа на расходный материал на 2021 год ГКП на ПХВ «Многопрофильная городская детская больница № 1» акимата города НурСултан г. НурСултан,пр. Тәуелсіздік,11/1
лот | Наименование | Форма упаковки | Количество | Цена | Сумма, тенге без НДС | ИНКОТЕРМС | Срок поставки | ТОО Эндомед | ТОО «ЛОКАЛ ФАРМ» | ТОО Дарен МЕД | ТОО МедиоArt Lab | ТОО «Medconsul Аstаna» | ТОО «Альянс» | ТОО «Atlant MT» | ТОО «Satcor» | ИП «Ирина» | ТОО"ЕСО Fahm-KZ" | ТОО «Центр профессионального обучения «Аманат», | ТОО «Sivital-Казахстан» | ТОО"Oazag Union | ТОО " EXTRAMED" | ТОО "KazMedEguipment" | ТОО «ОрдаМедАстана» | ТОО "VitaPharma" | ТОО "FlyMedGroup" | Ип Тукешев А.К. | ТОО «Import MT»
1 | CL коробка мембран ABL800FLEX | Кор.(4шт) | 1 | 672680 | 672680 | DDP | по заявке заказчика |  |  |  |  | 672131 |  | 672680
2 | CL-электрод 945-617 ABL 800 FLEX | шт | 1 | 853499 | 853499 | DDP | по заявке заказчика |  |  |  |  | 852950 |  | 853499 |  | 844499
3 | Na+электрод 945-618 ABL 800 FLEX | шт | 1 | 775908 | 775908 | DDP | по заявке заказчика |  |  |  |  | 775359 |  | 775908 |  | 768008
4 | Na-коробка мембран ABL 800 FLEX | Кор.(4шт) | 1 | 672680 | 672680 | DDP | по заявке заказчика |  |  |  |  | 672131 |  | 672680
5 | pCO2 коробка мембран 942-063 ABL 800 FLEX | Кор.(4шт) | 1 | 672680 | 672680 | DDP | по заявке заказчика |  |  |  |  | 672131 |  | 672680
6 | pCO2 электрод 945-612 ABL 800 FLEX | шт | 1 | 1431854 | 1431854 | DDP | по заявке заказчика |  |  |  |  | 1431305 |  | 1431854 |  | 1423654
7 | pH электрод 945-612 ABL 800 FLEX | шт | 1 | 1431854 | 1431854 | DDP | по заявке заказчика |  |  |  |  | 1431305 |  | 1431854 |  | 1425054
8 | pO2 коробка мембран ABL800 FLEX | Кор.(4шт) | 1 | 672680 | 672680 | DDP | по заявке заказчика |  |  |  |  | 672131 |  | 672680
9 | pO2 электрод 945-613 ABL800 FLEX | шт | 1 | 1431854 | 1431854 | DDP | по заявке заказчика |  |  |  |  | 1431305 |  | 1431854 |  | 1422550
10 | Газ калибровочный 1(настольная емкость газа)ABL 800 FLEX | бал | 2 | 165317 | 330634 | DDP | по заявке заказчика |  |  |  |  | 164768 |  | 165317
11 | Газ калибровочный 2(настольная емкость газа)ABL 800FLEX | бал | 2 | 165317 | 330634 | DDP | по заявке заказчика |  |  |  |  | 164768 |  | 165317
12 | Глюкозный электрод 945-620 | шт | 1 | 1431854 | 1431854 | DDP | по заявке заказчика |  |  |  |  | 1431305 |  | 1431854 |  | 1422160
13 | К+электрод 945-615 ABL 800 FLEX | шт | 1 | 853499 | 853499 | DDP | по заявке заказчика |  |  |  |  | 852950 |  | 853499 |  | 844599
14 | Калибровочный раствор 1 200мл ABL800FLEX | Фл. | 40 | 89407 | 3576280 | DDP | по заявке заказчика |  |  |  |  | 88858 |  | 89407
15 | Калибровочный раствор 2 200мл ABL 800 FLEX | Фл. | 40 | 89407 | 3576280 | DDP | по заявке заказчика |  |  |  |  | 88858 |  | 89407
16 | Калибровочный раствор tHb в упаковке 4 ампулы | Кор.(4шт) | 1 | 58928 | 58928 | DDP | по заявке заказчика |  |  |  |  | 58379 |  | 58928
17 | К-коробка мембран 942-059 ABL 800 FLEX | Кор.(4шт) | 1 | 853499 | 853499 | DDP | по заявке заказчика |  |  |  |  | 852950 |  | 853499
18 | Коробка мембран референтного электрода ABL800 FLEX упаковке 4 шт | Кор.(4шт) | 3 | 91641 | 274923 | DDP | по заявке заказчика |  |  |  |  | 91092 |  | 91641
19 | Лактатный электрод 945-619 | шт | 1 | 1431854 | 1431854 | DDP | по заявке заказчика |  |  |  |  | 1431305 |  | 1431854 |  | 1421954
20 | Мембранаы глюкозного электрода,коробка(4шт) | кор | 3 | 231336 | 694008 | DDP | по заявке заказчика |  |  |  |  | 230787 |  | 231336
21 | Мембраны для лактатного электрода,коробка(4шт.) | кор | 3 | 231336 | 694008 | DDP | по заявке заказчика |  |  |  |  | 230787 |  | 231336
22 | Одноразовый пластиковый контейнер 905-802 | шт | 50 | 10600 | 530000 | DDP | по заявке заказчика |  |  |  |  | 10051 |  | 10600
23 | Очистной раствор 200мл ABL 800 FLEX | Фл. | 20 | 89407 | 1788140 | DDP | по заявке заказчика |  |  |  |  | 88858 |  | 89407
24 | Промывочный раствор 600мл ABL 800 FLEX | Фл. | 40 | 70612 | 2824480 | DDP | по заявке заказчика |  |  |  |  | 70063 |  | 70612
25 | Раствор гипохлорида(Hypochlorite Salution) 902-668 ABL 800 FLEX | Фл. | 1 | 58945 | 58945 | DDP | по заявке заказчика |  |  |  |  | 58396 |  | 58945
26 | Референтный электрод 945-603 | шт | 1 | 557298 | 557298 | DDP | по заявке заказчика |  |  |  |  | 556749 |  | 557298 |  | 548598
27 | Са коробка мембран ABL800 FLEX | Кор.(4шт) | 1 | 853499 | 853499 | DDP | по заявке заказчика |  |  |  |  | 852950 |  | 853499
28 | Са2+электрод 945-616 ABL 800 FLEX | шт | 1 | 853499 | 853499 | DDP | по заявке заказчика |  |  |  |  | 852950 |  | 853499 |  | 844099
29 | СL коробка мембран ABL800 FLEX | Кор.(4шт) | 1 | 853499 | 853499 | DDP | по заявке заказчика |  |  |  |  | 852950 |  | 853499
30 | Капилляры гепаринизированные с принадлежностями safeClinitubes-пластиковые объемами 100 мкл.(250 шт.) | Компл. | 40 | 129419 | 5176760 | DDP | по заявке заказчика |  | 100№100 29000 |  |  | 46400 |  | 129419 | [10 empty] | 47000
31 | Ловушка сгустков для капилляров, уп. (250 шт.) | упак | 50 | 58051 | 2902550 | DDP | по заявке заказчика |  | №500 25 упак по 67000 тенге |  |  | 33200 |  | 58051
32 | Раствор для контроля качества AutoСheck, уровень 1, 30 ампул в упаковке | Кор. | 2 | 193308 | 386616 | DDP | по заявке заказчика |  |  |  |  | 192759 |  | 193308
33 | Раствор для контроля качества AutoСheck, уровень 2, 30 ампул в упаковке | Кор. | 2 | 193308 | 386616 | DDP | по заявке заказчика |  |  |  |  | 192759 |  | 193308
34 | Раствор для контроля качества AutoСheck, уровень 3, 30 ампул в упаковке | Кор. | 2 | 193308 | 386616 | DDP | по заявке заказчика |  |  |  |  | 192759 |  | 193308
35 | Раствор для контроля качества AutoСheck, уровень 4, 30 ампул в упаковке | Кор. | 2 | 193308 | 386616 | DDP | по заявке заказчика |  |  |  |  | 192759 |  | 193308
36 | Трубка для слива | Уп. | 3 | 30245 | 90735 | DDP | по заявке заказчика |  |  |  |  | 24900 |  | 30245
37 | Трубка насоса для растворов | Уп. | 3 | 33080 | 99240 | DDP | по заявке заказчика |  |  |  |  | 24900 |  | 33080
38 | Трубка насоса для электродных модулей | Уп. | 3 | 33080 | 99240 | DDP | по заявке заказчика |  |  |  |  | 28531 |  | 33080
39 | Пластиковая прокладка | Шт. | 4 | 37435 | 149740 | DDP | по заявке заказчика |  |  |  |  | 36886 |  | 37435
40 | Термо бумага в рулонах (кор. 8 рул.) | Кор. | 10 | 55097 | 550970 | DDP | по заявке заказчика |  |  |  |  | 53000 |  | 55097 | [12 empty] | 47500
Итого сумма |  |  |  |  | 41106179
№ п/п | Наименование расходного материала | Характеристика расходного материала | ед.изм. | кол-во на | цена | сумма | ИНКОТЕРМС
30 | Alpha-amylase IFCC-Реактив на альфа-амилазу OSR 6182 Кинетическое колориметрическое количественное определение α-амилазы, [1,4-D-глюкан-4-глюканогидролаза, EC 3.2.1.1], в сыворотке, плазме и моче человека на анализаторах Beckman Coulter серии AU. Только для in vitro диагностики. | 4x40+4x40мл | уп. | 1 | 371000 | 371000 | DDP | [7 empty] | 324576 |  |  | 371000 |  | 358555
31 | Albumin-Реактив на альбумин OSR6102 Колориметрический фотометрический тест для количественного определенияКоличественное определение альбумина в сыворотке и плазме человека методом фотометрии в видимом диапазоне на анализаторах Beckman Coulter. Серии AU. Только для диагностики in vitro. | 4х29мл | уп. | 2 | 77751 | 155502 | DDP | [7 empty] | 62715 |  |  | 77751 |  | 75000
32 | ALP IFCC-Щелочная фосфотаза OSR6104 Кинетическое колориметрическое количественное определение щелочной фосфатазы, EC 3.1.3.1 (ЩФ), в сыворотке и плазме человека на анализаторах Beckman Coulter серии AU. Только для in vitro диагностики. | 4х30+4х30мл | уп. | 1 | 169650 | 169650 | DDP | [7 empty] | 150032 |  |  | 169650 |  | 164443
33 | ALT-Реактив на АЛТ OSR6107 УФ кинетическое определение аланинаминотрансферазы, EC 2.6.1.2 (АЛТ), в сыворотке и плазме человека на анализаторах Beckman Coulter серии AU. Только для in vitro диагностики. | 4x50мл+4х25мл | уп. | 1 | 163590 | 163590 | DDP | [7 empty] | 151126 |  |  | 163590 |  | 157200
34 | ASO-Анти-стрептолозин О, реагент для определения OSR6194 Количественное определение антистрептолизина О (АСО) в сыворотке человека иммунотурбидиметрическим методом на анализаторах Beckman Coulter серии AU. Только для диагностики in vitro. | 4х51+4х7мл | уп. | 2 | 731317 | 1462634 | DDP | [7 empty] | 684678 |  |  | 731317 |  | 702200
35 | AST-Реактив на АСТ OSR6109 УФ кинетическое определение аспартатаминотрансферазы, EC 2.6.1.1 (АСТ), в сыворотке и плазме человека на анализаторах Beckman Coulter серии AU. Только для in vitro диагностики. | 4х25+4х25мл | уп. | 2 | 168750 | 337500 | DDP | [7 empty] | 151126 |  |  | 168750 |  | 165420
36 | Calcium Arsenazo-Реактив на кальций Арсеназо OSR61117 Колориметрический фотометрический тест для количественного определения общего кальция в сыворотке, плазме или моче человекаКоличественное определение общего кальция в сыворотке, плазме и моче человека методом фотометрии в видимом диапазоне на анализаторах Beckman Coulter серии AU. Только для диагностики in vitro. | 4х29мл | уп. | 2 | 258300 | 516600 | DDP | [7 empty] | 233369 |  |  | 258300 |  | 244430
37 | Cleaning Solution-Очищающий раствор 66039 Чистящий концентрат, предназначенный для очищения системы. Только для in vitro диагностики. | 6x500мл | уп. | 1 | 113763 | 113763 | DDP | [7 empty] | 112500
38 | Control Serum Level 1-Контрольная сыворотка уровень 1 ODC0003 Контрольная сыворотка 1(Control Serum 1 (Контрольная сыворотка 1) представляет собой – это контроль на основе лиофилизированную ой человеческой сыворотку человекаи,, предназначеннаяый для использования в комбинации с Контрольной сывороткой 2 (Control Serum 2 ODC0004 (Контрольной сывороткой 2) для проведения контроля качества мониторинга аналитических характеристиктестов, перечисленных в прилагаемой таблице, с реагентамиов системы Beckman Coulter, используемых на анализаторах Beckman Coulter серии AU. Только для диагностики in vitro. | 20х5мл | уп. | 2 | 257664 | 515328 | DDP | [7 empty] | 238954 |  |  | 257664 |  | 244430
39 | Control Serum Level 2-Контрольная сыворотка уровень 2 ODC0004 Контрольная сыворотка 2 (Control Serum 2) представляет собой лиофилизированную сыворотку человека, предназначенная для использования в комбинации с Контрольной сывороткой 1 (Control Serum 1 ODC0003) для проведения контроля качества тестов, перечисленных в прилагаемой таблице, с реагентами Beckman Coulter на анализаторах Beckman Coulter серии AU. Только для диагностики in vitro. Control Serum 2 (Контрольная сыворотка 2) – это контроль на основе лиофилизированной человеческой сыворотки, предназначенный для использования в комбинации с Control Serum 1 ODC0003 (Контрольной сывороткой 1) для мониторинга аналитических характеристик реагентов системы Beckman Coulter, используемых на анализаторах Beckman Coulterсерии AU. Только для диагностики in vitro. | 20х5мл | уп. | 2 | 257664 | 515328 | DDP | [7 empty] | 238954 |  |  | 257664 |  | 254443
40 | Creatin Kinase(Ck -NAC)-Реактив на креатинкиназу ОSR 6179 УФ кинетическое определение креатинкиназы (КК), EC 2.7.3.2, в сыворотке и плазме человека на анализаторах Beckman Coulter серии AU. Только для in vitro диагностики. | 4х22+4х4+4х6мл | уп. | 2 | 194400 | 388800 | DDP | [7 empty] | 183927 |  |  |  |  | 188520
41 | Creatininе-Реактив на креатинин OSR6178 Кинетический колориметрический тест для количественного определения креатинина в сыворотке, плазме или моче человека на анализаторах Beckman Coulter. Только для диагностики in vitro. | 4х51+4х51мл | уп. | 5 | 112734 | 563670 | DDP | [7 empty] | 95600 |  |  | 112734 шт 2 |  | 108520
42 | CRP Latex-peagent -Реактив на С-рективный белок OSR 6199 Количественное определение C-реактивного белка (C-РБ) в сыворотке и плазме человека иммунотурбидиметрическим методом на анализаторах Beckman Coulter серии AU. Данный метод используется для выявления и оценки инфекции, повреждения тканей, воспалительных состояний и связанных с ними заболеваний. Только для диагностики in vitro. | 4x30+4x30мл | уп. | 16 | 364625 | 5834000 | DDP | [7 empty] | 313444 |  |  | 364625 |  | 344430
43 | CRP Lateкс саlibrator-С-реактивный белок (латекс), нормальная чувствительность, калибратор ODС 0026 CRP Calibrator (Latex) (калибратор C-РБ (латекс) | 5*2 мл | наб | 1 | 305423 | 305423 | DDP | [7 empty] | 279661 |  |  | 305423 |  | 299900
44 | Cuvetten micro with Mixer in Dispo System кюветы со сместителем для коагулометра | 5х100 | уп. | 10 | 173052 | 1730520 | DDP
45 | Direct Bilirubin-Реактив на прямой билирубин OSR6111 Колориметрический фотометрический тест для количественного определения прямого билирубина в сыворотке или плазме человекаКоличественное определение прямого билирубина в сыворотке и плазме человека методом фотометрии в видимом диапазоне на анализаторах Beckman Coulter серии AU. Только для диагностики in vitro. | 4х6+4х6мл | уп. | 5 | 134550 | 672750 | DDP | [7 empty] | 117790 |  |  | 134550 |  | 125210
46 | Electrode Cl-Электрод калиевый MU919600 Электрод устанавливается в ионоселективном модуле (ISE) анализатора Beckman Coulter серии AU для количественного (непрямого) определения хлора (Cl-) в сыворотке, плазме крови и моче. Только для in vitro диагностики. УСТАНОВКА КВАЛИФИЦИРОВАННЫМ СЕРВИСНЫМ ИНЖЕНЕРОМ |  | уп. | 1 | 808482 | 808482 | DDP | [7 empty] | 790112 |  |  | 808482
47 | Electrode K-Электрод калиевый MU919500 Электрод устанавливается в ионоселективном модуле (ISE) анализатора Beckman Coulter серии AU для количественного (непрямого) определения калия(K+) в сыворотке, плазме крови и моче. Только для in vitro диагностики. УСТАНОВКА КВАЛИФИЦИРОВАННЫМ СЕРВИСНЫМ ИНЖЕНЕРОМ |  | уп. | 1 | 808482 | 808482 | DDP | [7 empty] | 790112 |  |  | 808482
48 | Electrode Na-Электрод натриевый MU919400 Электрод устанавливается в ионоселективном модуле (ISE) анализатора Beckman Coulter серии AU для количественного (непрямого) определения натрия (Na+) в сыворотке, плазме крови и моче. Только для in vitro диагностики. УСТАНОВКА КВАЛИФИЦИРОВАННЫМ СЕРВИСНЫМ ИНЖЕНЕРОМ |  | уп. | 1 | 808482 | 808482 | DDP | [7 empty] | 790112 |  |  | 808482
49 | Electrode REF-Референсный электрод MU919700 Референсный электрод устанавливается в ионоселективном модуле (ISE) анализатора Beckman Coulter серии AU для количественного (непрямого) определения натрия (Na+), калия (K+) и хлора (Cl-) в сыворотке, плазме крови и моче. Только для in vitro диагностики. УСТАНОВКА КВАЛИФИЦИРОВАННЫМ СЕРВИСНЫМ ИНЖЕНЕРОМ |  | уп. | 1 | 1850830 | 1850830 | DDP | [7 empty] | 1840096 |  |  | 1850830
50 | Ferritin-Фeрритин, реагент для определения OSR61203 Количественное определение ферритина в сыворотке и плазме человека иммунотурбидиметрическим методом на анализаторах Beckman Coulter серии AU. Только для диагностики in vitro. | 4х24+4х12мл | уп. | 2 | 499171 | 998342 | DDP | [7 empty] | 475686 |  |  | 499171 |  | 485210
51 | Finecare (AFP) Alpha Fetal Protein Rapid Quantitative Test - Быстрый количественный тест на альфа-фетопротеин (AFP) |  | уп. | 1 | 31500 | 31500 | DDP
52 | Finecare Cardiac Troponin I (cTn I) Rapid Quantitative Test - Быстрый количественный тест на кардиологический Тропонин I (cTn I) |  | уп. | 1 | 49000 | 49000 | DDP
53 | Finecare TSH Rapid Quantitative Test - Быстрый количественный тест на тиреотропный гормон (TSH) |  | уп. | 2 | 43750 | 87500 | DDP
54 | Finecare Vitamin D (VD) Rapid Quantitative Test - Быстрый количественный тест на витамин Д (VD) |  | уп. | 3 | 45000 | 135000 | DDP
55 | Finecare Т3 Rapid Quantitative Test - Быстрый количественный тест на трийодтиронин (Т3) |  | уп. | 2 | 45000 | 90000 | DDP
56 | Finecare Т4 Rapid Quantitative Test - Быстрый количественный тест на тироксин (Т4) |  | уп. | 2 | 45000 | 90000 | DDP
57 | Glucose-Реактив на глюкозу OSR6121 Ферментативный УФ тест (гексокиназный метод) для количественного определения глюкозы в сыворотке и плазме Количественное определение глюкозы в сыворотке и плазме человека ферментативным (гексокиназным) методом в УФ-диапазоне на анализаторах Beckman Coulter.серии AU Только для диагностики in vitro. | 4х25+4х12,5мл | уп. | 3 | 128700 | 386100 | DDP | [7 empty] | 118927 |  |  | 128700 |  | 119520
58 | Hemolynac-5 | Код MEK-910, 1 л | фл | 15 | 62100 | 931500 | DDP | [13 empty] | 62100
59 | INOFGANIC PHOSPHOROUS-Неорганический фосфор, реагент для определения OSR6122 Фотометрический УФ тест для количественного определения неорганического фосфора в сыворотке, плазме и моче на анализаторах Beckman Coulter серии AU. Только для диагностики in vitro. | 4х15+4х15мл | уп. | 1 | 170295 | 170295 | DDP | [7 empty] | 157827 |  |  | 170295 |  | 166000
60 | IRON-Железо реагент, для определения OSR6186 Колориметрический фотометрический тест для количественного определения железа в сыворотке или плазме человека Количественное определение железа в сыворотке и плазме человека методом фотометрии в видимом диапазоне на анализаторах Beckman Coulter серии AU. Только для диагностики in vitro. | 4х15+4х15мл | уп. | 2 | 276431 | 552862 | DDP | [7 empty] | 265730 |  |  | 276431 |  | 270215
61 | ISE Buffer -Буферный р-р 66320 Буфер используется ионоселективным модулем (ISE) анализаторов Beckman Coulter серии AU для количественного (непрямого) определения натрия (Na+), калия (K+) и хлора (Cl-) в сыворотке, плазме крови и моче. Только для in vitro диагностики. | 4х2000 мл | уп. | 2 | 129500 | 259000 | DDP | [7 empty] | 113114 |  |  | 129500 |  | 120000
62 | ISE High Serum Standard - Высокий стандарт сыворотки 66316 Данный стандарт используется ионоселективным модулем (ISE) анализаторов Beckman Coulter серии AU для количественного (непрямого) определения натрия (Na+), калия (K+) и хлора (Cl-) в сыворотке, плазме крови и моче. Только для in vitro диагностики. | 4х100мл | уп. | 2 | 134550 | 269100 | DDP | [7 empty] | 119988 |  |  | 134550 |  | 128540
63 | ISE Low Serum Standart-Низкий стандарт сыворотки 66317 Данный стандарт используется ионоселективным модулем (ISE) анализаторов Beckman Coulter серии AU для количественного (непрямого) определения натрия (Na+), калия (K+) и хлора (Cl-) в сыворотке, плазме крови и моче. Только для in vitro диагностики. | 4х100мл | уп. | 2 | 134550 | 269100 | DDP | [7 empty] | 119988 |  |  | 134550 |  | 122000
64 | ISE MID Standard -Средний стандарт 66319 Данный раствор используется ионоселективным модулем (ISE) анализаторов Beckman Coulter серии AU для количественного (непрямого) определения натрия (Na+), калия (K+) и хлора (Cl-) в сыворотке, плазме крови и моче. Только для in vitro диагностики. | 4х2000 мл | уп. | 3 | 137750 | 413250 | DDP | [7 empty] | 114119 |  |  | 137750 |  | 124200
65 | ISE NA+/K+ Selectivity Chek-контроль селективности Na+/K+ электродов 66313 Данный контроль используется ионоселективным модулем (ISE) анализаторов Beckman Coulter серии AU для количественного (непрямого) определения натрия (Na+), калия (K+) и хлора (Cl-) в сыворотке, плазме крови и моче. Только для in vitro диагностики. | 2х25мл | уп. | 2 | 77868 | 155736 | DDP | [7 empty] | 68525 |  |  | 77868 |  | 74000
66 | ISE Referenct -Референсный р-р 66318 Данный раствор используется ионоселективным модулем (ISE) анализаторов Beckman Coulter серии AU для количественного (непрямого) определения натрия (Na+), калия (K+) и хлора (Cl-) в сыворотке, плазме крови и моче. Только для in vitro диагностики. | 4х1000мл | уп. | 1 | 96000 | 96000 | DDP | [7 empty] | 92205
67 | ITА-Kонтральная сыворотка, уровень 2 ODC0015 ITA контрольная сыворотка (ITA Control Serum) – представляет собой жидкий контрольный материал, приготовленный на основе сыворотки человека., предназначенный в комбинации с контрольными сыворотками ITA ODC0014 и ODC0016 для проведения контроля качества нижеперечисленных тестов с реагентами Beckman Coulter на анализаторах Beckman Coulter серии AU. Только для диагностики in vitro. | 6х2мл | уп. | 1 | 311270 | 311270 | DDP | [7 empty] | 281686 |  |  | 311270 |  | 298452
68 | ITА-Kонтральная сыворотка, уровень 3 ODC0016 ITA контрольная сыворотка (ITA Control Serum) – представляет собой жидкий контрольный материал, приготовленный на основе сыворотки человека., предназначенный в комбинации с контрольными сыворотками ITA ODC0014 и ODC0015 для проведения контроля качества нижеперечисленных тестов с реагентами \Beckman Coulter на анализаторах Beckman Coulter серии AU. Только для диагностики in vitro. | 6х2мл | уп. | 1 | 311270 | 311270 | DDP | [7 empty] | 281686 |  |  | 311270 |  | 298000
69 | ITА-Контральная сыворотка, уровень 1 ODС0014 ITA контрольная сыворотка Control Serum (контрольная сыворотка ITA Control Serum) – представляет собой жидкий контрольный материал, приготовленный на основе сыворотки человека.это контроль на основе лиофилизированной человеческой сыворотки, предназначенный для использования в комбинации с контрольными сыворотками ITA ODC0015 и ODC0016 для мониторинга аналитических характеристикпроведения контроля качества нижеперечисленных тестов с реагентамиов системы \Beckman Coulter, используемых на анализаторах Beckman Coulter серии AU и перечисленных в нижеприведенной таблице. Только для диагностики in vitro. | 6х2мл | уп. | 1 | 274650 | 274650 | DDP | [7 empty] | 251686 |  |  |  |  | 265210
70 | LDH-Лактатдегидрагеназа реагент для определения OSR6128 УФ кинетическое определение активности лактатдегидрогеназы, EC 1.1.1.27, в сыворотке и плазме человека на анализаторах Beckman Coulter серии AU. Только для in vitro диагностики. | 4x40+4x20мл | уп. | 1 | 124410 | 124410 | DDP | [7 empty] | 94380 |  |  |  |  | 114000
71 | MAGNESIUM-Магний, реагент для определения OSR6189 Колориметрический фотометрический тест для количественного определения магния в сыворотке, плазме и моче человека Количественное определение магния в сыворотке, плазме и моче человека методом фотометрии в видимом диапазоне на анализаторах Beckman Coulter серии AU. Только для диагностики in vitro. | 4х40мл | уп. | 3 | 149151 | 447453 | DDP | [7 empty] | 135609 |  |  | 149151 шт 2 |  | 144430 шт 2
72 | MU962300 Ptube перестальтическая трубка | 2шт | уп. | 2 | 155257 | 310514 | DDP | [7 empty] | 134864 |  |  | 155257
73 | PCT (Procalcitonin) Rapid Quantitative Test | Прокальцитонин | упак | 50 | 45000 | 2250000 | DDP
74 | RF Latex Calibrator-Калибратор ревматоидного фактора ODC 0028 RF Latex Calibrator (Ревматоидный фактор (латекс), калибратор) представляет собой матрикс, основанный на человеческой сыворотке, и предназначен для использования с реактивом RF Latex OSR61105 для количественного определения ревматоидного фактора на анализаторах Beckman Coulter серии AU. Только для диагностики in vitro. | 5x1мл | уп. | 1 | 215409 | 215409 | DDP | [7 empty] | 198967 |  |  | 215409 |  | 204120
75 | RF LATEX-Ревматоидный фактор (РФ)(латекс ), реагент для определения OSR61105 Количественное определение ревматоидного фактора (РФ) в сыворотке и плазме человека иммунотурбидиметрическим методом на анализаторах Beckman Coulter серии AU. Только для диагностики in vitro. | 4х24+4х8мл | уп. | 2 | 523299 | 1046598 | DDP | [7 empty] | 503476 |  |  | 523299 |  | 510000
76 | SERIUM PROTEIN MULTI-CALIBRATOR 1-Мультикалибратор белков сыворотки 1 ODR3021 Мультикалибратор сывороточных белков (Serum Protein Multi-Calibrator предназначен для иммунотурбидиметрического анализа с использованием реагентов иммуноглобулина G, иммуноглобулина A, иммуноглобулина M, C3, C4, трансферрина, C-реактивного белка, антистрептолизина O и ферритина для количественного их определения на анализаторах Beckman Coulter серии AU. Мультикалибратор изготовлен на основе человеческой сыворотки с добавлением химических веществ и соответствующих ферментов человеческого, животного или растительного происхождения. Только для диагностики in vitro. | 6х2мл | уп. | 1 | 299944 | 299944 | DDP | [7 empty] | 272379 |  |  | 299944 |  | 279542
77 | System Calibrator-Системный калибратор 66300 System Calibrator (системный калибратор) представляет собой калибратор на основе сыворотки крови, предназначенный для использования с реагентами Beckman Coulter на анализаторах Beckman Coulter серии AU. Только для диагностики in vitro | 20х5мл | уп. | 2 | 218213 | 436426 | DDP | [7 empty] | 205158 |  |  |  |  | 209455
78 | Total Bilirubin-Реактив на общий билирубин OSR 6112 Колориметрический фотометрический тест для количественного определения общего билирубина в сыворотке или плазме человекаКоличественное определение общего билирубина в сыворотке и плазме человека методом фотометрии в видимом диапазоне на анализаторах Beckman Coulter серии AU. Только для диагностики in vitro. | 4x15+4x15мл | уп. | 5 | 131040 | 655200 | DDP | [7 empty] | 116703 |  |  | 131040 |  | 129540
79 | Total Protein -Реактив на общий белок OSR6132 Колориметрический фотометрический тест для количественного определения общего белка в сыворотке или плазме человека на анализаторе Количественное определение общего белка в сыворотке и плазме человека методом фотометрии в видимом диапазоне на анализаторах Beckman Coulter серии AU. Только для диагностики in vitro. | 4х25+4х25мл | уп. | 3 | 77571 | 232713 | DDP | [7 empty] | 73404 |  |  |  |  | 77000
80 | TRANSFERRIN-Трансферин, реагент для определения OSR6152 Количественное определение трансферрина методом иммунотурбидиметрии в сыворотке и плазме человека на анализаторах Beckman Coulter серии AU. Только для диагностики in vitro. | 4х7+4х8мл | уп. | 2 | 593958 | 1187916 | DDP | [7 empty] | 553686 |  |  |  |  | 585120
81 | Triglyceride-Реактив на триглицериды OSR61118 Колориметрический фотометрический тест для количественного определения триглицеридов в сыворотке или плазме человека Количественное определение триглицеридов в сыворотке и плазме человека ферментативным колориметрическим методом на анализаторах Beckman Coulter .серии AU Только для диагностики in vitro. | 4х50+4х12,5мл | уп. | 1 | 260076 | 260076 | DDP | [7 empty] | 254517 |  |  | 260076
82 | UIBS-Ненасыщенная железосвязывающая способность, реагент для определения OSR61205 Колориметрический фотометрический тест для количественного определения латентной железосвязывающей способности (ненасыщенной железосвязывающей способности)сыворотки или плазмы человека на анализаторах Количественное определение ненасыщенной железосвязывающей способности (НЖСС) сыворотки и плазмы человека методом фотометрии в видимом диапазоне на анализаторах Beckman Coulter серии AU. Только для диагностики in vitro. | 4х27+4х3+4х6+4х2мл | уп. | 1 | 170295 | 170295 | DDP | [7 empty] | 160107 |  |  | 170295 |  | 165450
83 | Urea/Urea Nitrogen-Реактив на мочевину OSR6134 УФ кинетическое определение мочевины в сыворотке, плазме и моче человека. Количественное определение мочевины в сыворотке, плазме и моче человека кинетическим методом в УФ-диапазоне на анализаторах Beckman Coulter .серии AU. Только для диагностики in vitro. | 4х25+4х25мл | уп. | 3 | 96885 | 290655 | DDP | [7 empty] | 91089 |  |  |  |  | 94443
84 | Uric Acid-Pеактив на мочевую кислоту OSR6198 Колориметрический фотометрический тест для количественного определения мочевой кислоты в сыворотке, плазме и моче человека на анализаторах Beckman Coulter серии AU. Только для диагностики in vitro. | 4х30+4х12,5мл | уп. | 1 | 167824 | 167824 | DDP | [7 empty] | 157824 |  |  |  |  | 163000
85 | Wash Solution-Промывочный раствор OSR0001 Чистящий концентрат, предназначенный для очищения системы. Только для in vitro диагностики. | 6х2000мл | уп. | 1 | 148500 | 148500 | DDP | [7 empty] | 146362 |  |  | 148500
86 | Азур-Эозин по Романовскому | 1л | фл | 1 | 3900 | 3900 | DDP
87 | АЧТВ-тест Набор для определения активированного частичного тромбопластинового времини(АЧТВ) |  | фл | 100 | 1820 | 182000 | DDP
88 | Гемотология RIGAS HAEMATOLOGY PROGRAMME | Годовая программа | шт | 1 | 758890 | 758890 | DDP | [13 empty] | 758890 | 758110
89 | Картридж с зернистой фильтрующей загрузкой, модель "CFC 15" |  | шт. | 8 | 35355 | 282840 | DDP | [7 empty] | 35355
90 | Картридж микрофильтрационный (5 мкм), модель "MFC 15" |  | шт. | 4 | 48700 | 194800 | DDP | [7 empty] | 48700
91 | Картридж с гранулированным активированным углем, модель "ACC 15" |  | шт. | 4 | 52630 | 210520 | DDP | [7 empty] | 52630
92 | Картридж со смешанной смолой типа MB - 50 (5020) в мягкой упаковке |  | шт. | 4 | 78545 | 314180 | DDP | [7 empty] | 78545
93 | Картридж с мембранным элементом, модель ROC50 |  | шт. | 4 | 43990 | 175960 | DDP | [7 empty] | 43990
94 | Иммуноглобулин А, реагент для определения (IgA). OSR61171 Количественное определение иммуноглобулина A (IgA) в сыворотке и плазме человека иммунотурбидиметрическим методом на анализаторах Beckman Coulter серии AU. Только для диагностики in vitro | 4х22+4х20 мл. | уп. | 1 | 253519 | 253519 | DDP | [7 empty] | 253519
95 | Иммуноглобулин G, реагент для определения (IgG). OSR61172 Количественное определение иммуноглобулина G (IgG) в сыворотке, плазме и спинномозговой жидкости человека иммунотурбидиметрическим методом на анализаторах Beckman Coulter серии AU. Только для диагностики in vitro. | 4х14+4х11 мл. | уп. | 1 | 253519 | 253519 | DDP | [7 empty] | 253519
96 | Иммуноглобулин M, реагент для определения (IgM). OSR61173 Количественное определение иммуноглобулина M (IgM) в сыворотке и плазме человека иммунотурбидиметрическим методом на анализаторах Beckman Coulter серии AU. Только для диагностики in vitro. | 4х10+4х8 мл. | уп. | 1 | 253519 | 253519 | DDP | [7 empty] | 253519
97 | С3 компонент комплемента, реагент для определения (С3). OSR6159 Количественное определение C3 компонента комплемента иммунотурбидиметрическим методом в сыворотке и плазме человека на анализаторах Beckman Coulter серии AU. Только для диагностики in vitro. | 4х10+4х8 мл. | уп. | 1 | 297854 | 297854 | DDP | [7 empty] | 297854
98 | С4 компонент комплемента, реагент для определения (С4). OSR6160 Количественное определение C4 компонента комплемента иммунотурбидиметрическим методом в сыворотке и плазме человека на анализаторах Beckman Coulter серии AU. Только для диагностики in vitro. | 4х22+4х20 мл. | уп. | 1 | 297854 | 297854 | DDP | [7 empty] | 297854
99 | MU988800 Photometer Lamp 20W - Фотометрическая лампа на 20ВТ (12V 20W ) |  | шт. | 3 | 241613 | 724839 | DDP | [7 empty] | 241613
100 | MU846500 Cuvette 5 x 5 mm (pkg of 10) - Кюветы на 5 мм. Упаковка (5Х5ммХ10шт) AU480 |  |  | 2 | 383202 | 766404 | DDP | [7 empty] | 383202
101 | Cholesterol OSR6116 Количественное определение холестерина в сыворотке и плазме человека ферментативным колориметрическим методом на анализаторах Beckman Coulter. cерии AU. Только для диагностики in vitro. | 4х22,5 мл. | уп. | 1 | 148878 | 148878 | DDP | [7 empty] | 148878
102 | Изотонический раствор красный Isotonac 4 (Isotonac 4) код MEK-641 | код MEK-641, 20л | кан. | 90 | 45500 | 4095000 | DDP | [13 empty] | 45500
103 | Иммунохроматографический экспресс -тест для определения скрытой крови в кале"HEGON OBDI "24 тес | 24 | шт | 80 | 66815 | 5345200 | DDP | [9 empty] | ФОБ тест на определения скрытой крови в кале. 22500 |  | тест для определения скрытой крови в кале"HEGON OBDI "24 тес 65000
104 | Калибратор MEK-Cal | Код MEK-CAL, 1 x 2ml | шт | 1 | 205158 | 205158 | DDP | [13 empty] | 205158
105 | Капилляры Панченкова | №100 | шт | 2000 | 110 | 220000 | DDP | [18 empty] | 91
106 | Клиническая химия RIGAS GENERAL CLINICAL PROGRAMME | Годовая программа | уп. | 1 | 940742 | 940742 | DDP | [13 empty] | 940742 | 940105
107 | Комплект фильтров (2шт/комплект) | Код Т802 | шт. | 10 | 6700 | 67000 | DDP | [13 empty] | 67000
108 | Контрольная кровь гематология MEK 5DL (низкий), MEK 5DN (нормальный), MEK 5DH (высокий) | 3*3ml (1L,1N,1H) Код MEK-5DLNH | уп | 4 | 126200 | 504800 | DDP | [13 empty] | 126200
109 | Контрольная кровь гематология MEK-3DL (низкий), MEK-3DN (нормальный), MEK-3DH (высокий) | 3*2ml (1L,1N,1H) Код MEK-3DLNH | уп | 4 | 91400 | 365600 | DDP | [13 empty] | 91400
110 | Лизирующий реагент Hemolynac 3N (Hemolynac 3N) | Код MEK-680, 1 л | бут | 40 | 52700 | 2108000 | DDP | [13 empty] | 52700
111 | Масло иммерсионное для микроскопии | 100мл | фл | 1 | 5500 | 5500 | DDP
112 | ОптиФибриноген-тест набор реагентов для определения содержания фибриногена по методу Клауса. |  | флакон | 50 | 2999 | 149950 | DDP
113 | Очищающий реагент Cleanac 3 (Cleanac 3) | код MEK-620, 1 л | бут | 20 | 22900 | 458000 | DDP | [13 empty] | 22900
114 | Плазма крови с нормальным и снижинным уровнем параметров системы гемостаза | 6фл(в 1 уп) | фл | 12 | 1985 | 23820 | DDP
115 | полиглюкин 33% | №10. 10мл | фл | 20 | 2500 | 50000 | DDP |  |  | 2187.5
116 | Полимерная суспензия | Код T905 | шт | 1 | 100600 | 100600 | DDP | [13 empty] | 100600
117 | Пробирки с К2 ЭДТА | для гемотологических исследований , капиллярной крови, цвет крышки фиолетовый: объем 0,5 мл В упаковке 100 штук , | шт | 30000 | 125 | 3750000 | DDP | 94 |  |  |  |  | 40 | [7 empty] | 125
118 | Промывающий реагент Cleanac (Cleanac) | Код MEK-520, 5л | бут | 20 | 34200 | 684000 | DDP | [13 empty] | 34200
119 | Ренампластин.Тромбопластин набор для определения протромбинового времени |  | флакон | 100 | 10500 | 1050000 | DDP |  |  |  | 6500
120 | Термопринтерная бумага для гематологических анализаторов серии МЕК с встроенным принтером | уп (№ 10 рул) | уп. | 20 | 55300 | 1106000 | DDP | [13 empty] | 55300
121 | Тест полоски COMBINA 13 | №100 | уп. | 160 | 29997 | 4799520 | DDP | [11 empty] | 28000 |  |  |  |  | 28900
122 | Тромбо-тест Набор реагента для определения тромбинового времени |  | флакон | 27 | 4000 | 108000 | DDP
123 | Трубка для насоса комплект | Код Т462 | шт. | 2 | 87200 | 174400 | DDP | [13 empty] | 87200
124 | Эозин метиленовый синий (по Май-Грюнвальду) | 1л | фл | 2 | 6800 | 13600 | DDP
125 | ЭКСПРЕСС-ТЕСТ "ВИЧ 1/2 "РК-ИМН-5 №017577Экспресс-тест "ВИЧ 1/2" для выявления антител к вирусу иммунодефицита человека 1и/или 2 типа(комплект 3 -кассета). | №100 | уп | 1 | 150000 | 150000 | DDP
63812108
126 | Тест-система "Тромбопластин-L каталож№5265L | 400 | наб. | 11 | 26533 | 291863 | DDP
127 | Тест-система "Активированное частичное тромбоплатиновое время (кремниевый активаторL минус) каталож№5558 SLQ | 1000 | наб. | 5 | 65549 | 327745 | DDP
128 | Тест -система " Определение фибриногена методом Клаусса 50 каталожный №5556 | 200 | наб. | 22 | 48056 | 1057232 | DDP
129 | Контроль качества,умеренно выраженная патология (Routine Contol A) каталож №5187 | 2614 | наб. | 3 | 28621 | 85863 | DDP
130 | Контроль качества норма (Routine Contol N) каталожн №5186 | 2614 | наб. | 3 | 28621 | 85863 | DDP
131 | Тест-система ''Тромбиновое время" (Thrombin Time).№5377 | 1000-2000 | наб. | 11 | 46027 | 506297 | DDP
132 | ФОБ тест на определения скрытой крови в кале. | 25 тестов отдельно упакованных | уп | 150 | 29000 | 4350000 | DDP |  |  | №20 21875 | 20950 | [5 empty] | 20000 | [6 empty] | 27250 |  | 23825
133 | Тест на Кортизол | №25 | уп | 2 | 50000 | 100000 | DDP |  | 50000
134 | Тест на Прогестерон | №25 | уп | 2 | 55000 | 110000 | DDP |  | 55000
135 | Тест на Д-димер | №25 | уп | 5 | 55000 | 275000 | DDP |  | 55000
136 | Тест на Тропонин | №25 | уп | 2 | 63000 | 126000 | DDP |  | 63000
137 | Тест на Прокальцитонин | №25 | уп | 50 | 58000 | 2900000 | DDP |  | 58000
138 | Тест Гликизированный гемоглобин | №25 | уп | 1 | 39000 | 39000 | DDP |  | 39000
139 | Тест Миоглобин | №25 | уп | 1 | 69000 | 69000 | DDP |  | 69000
140 | Тест Т3 | №25 | уп | 4 | 55000 | 220000 | DDP |  | 55000
141 | Тест Т4 | №25 | уп | 4 | 55000 | 220000 | DDP |  | 55000
142 | Тест Альфа-Фетал протеин | №25 | уп | 2 | 40000 | 80000 | DDP |  | 40000
143 | Тест на Витамин Д | №25 | уп | 8 | 57000 | 456000 | DDP |  | 57000
144 | ТТГ | №25 | уп | 4 | 65000 | 260000 | DDP |  | 65000
145 | Контрольный раствор на Прогестерон | №3 | уп | 1 | 24000 | 24000 | DDP |  | 24000
146 | Контрольнный раствор на Д-ДИМЕР | №3 | уп | 2 | 29000 | 58000 | DDP |  | 29000
147 | Контрольный раствор на Тропонин | №3 | уп | 1 | 22000 | 22000 | DDP |  | 22000
148 | Контрольный раствор на Прокальцитонин | №3 | уп | 1 | 19000 | 19000 | DDP |  | 19000
149 | Контрольный раствор на Гликизированный Гемоглобин | №2 | уп | 1 | 61000 | 61000 | DDP |  | 61000
150 | Контрольный раствор на Миоглобин | №3 | уп | 1 | 25000 | 25000 | DDP |  | 25000
151 | Контрольный раствор на Т3 | №3 | уп | 1 | 32000 | 32000 | DDP |  | 32000
152 | Контрольный раствор на Т4 | №3 | уп | 1 | 32000 | 32000 | DDP |  | 32000
153 | Контрольный раствор на ТТГ | №3 | уп | 1 | 32000 | 32000 | DDP |  | 32000
| Итого на сумму |  |  |  |  | 5160000